## Дод_3
Фірмовий Бланк
Додаток №3 до Запиту_1882KR
(Назва Учасника), надає свою цінову пропозицію щодо участі у закупівлі робіт з поточного ремонту нежитлової будівлі в м.Охтирка, Сумської області.
Відомості про підприємство |  | Повне найменування учасника – суб’єкта господарювання
Ідентифікаційний код за ЄДРПОУ або реєстраційний номер облікової картки платника податків
Реквізити (адреса - юридична та фактична, телефон, факс, телефон для контактів, e-mail, розрахунковий рахунок)
Відомості про особу (осіб), які уповноважені представляти інтереси Учасника |  | (Прізвище, ім’я, по батькові, посада, контактний телефон).
Технічні та функціональні вимоги вказані у додатку №3. Матеріали, що поставляються, повинні відповідати вимогам, що до них пред'являються. Допускаються більші технічні та функціональні можливості, але не менші. "Надаючи свою тендерну пропозицію, наша компанія погоджується з наступними вимогами даної закупівлі: 1. Вважається, що Підрядник повністю розуміє обсяг робіт та гарантує, що всі необхідні основні, супутні та допоміжні роботи та матеріали включені до тендерної пропозиції. В таблиці вказана чиста площа будівельних конструкцій без технологічних напусків та відходів що можуть утворитися в процесі монтажних робіт. Якщо Підрядник розуміє, що є роботи, які не включені до основного переліку і не можуть бути враховані одиничними розцінками, але необхідні для завершення повного комплексу робіт по поточному лоту(розділу), він повинен врахувати ці витрати у власній пропозиції. 2. Матеріали для виконання даного переліку забезпечує підрядник (якщо договірною ціною не передбачене інше). 3. Ціна пропозиції враховує усі податки, мита, інше у відповідності до законодавства України. 4. У випадку змін в митному законодавстві, вартість робіт не змінюється. 5. Ціна пропозиції враховує інші необхідні витрати включаючи, але не обмежуючись, усі загальнобудівельні (побутове містечко, необхідні підключення до енергомереж, тощо), адміністративні, інші подібні витрати, забезпечення вимог (норм) та засобів реалізації охорони праці, підтримання майданчика та робочих місць у чистоті, вивіз сміття, що утворилось в процесі виконання робіт, перебазування техніки, влаштування тимчасового освітлення, прибуток, тощо. 6. У вартість матеріалів входить вартість їх транспортування, навантаження, складування (приміщення або інший вид ділянки складування Замовником не надається), підйом на поверх. 7. У вартість має бути включене розбирання, збирання риштувань. 8. У вартість мають бути включені роботи по захисту існуючих конструкцій (вікна, сходові марші та інше) або їх відновлення у випадку пошкодження Підрядником. 9. Пробивання (свердління) отворів діаметром менше 250 мм входять у вартість монтажу обладнання, конструкцій 10. Тимчасове електропостачання та освітлення виконується за рахунок Виконавця робіт. 11. Вартість комунальних послуг сплачується Замовником та не включається у вартість робіт Підрядника. 12. У вартість одиничних розцінок на роботи включаються адміністративні, транспортні витрати та витрати на можливе покриття ризиків. 13. У вартість одиничних розцінок на роботи включаються вартість витратних матеріалів. 14. Ціни за одиницю, зазначені в технічному обсязі, є твердими та фіксованими та не підлягають коригуванню протягом усього періоду виконання, завершення, виправлення будь-яких частин роботи та до моменту здачі роботи. 15. Учасники тендеру включають усі, прямі та непрямі витрати, до загальної пропонованої ціни. 16. У разі подальшого оздоблення існуючих конструкцій, вартість оздоблення включає підготовчі роботи по влаштуванню (наприклад: вартість очистки стіни перед шпаклівкою включаєтться в вартість робот по шпаклівки і т.п.) 17. Вартість робіт включає в собі всі необхідні витрати на виконання робіт в зимовий період (обігрів приміщень, прогрів бетону та інше) 18. Вартість використання машин та механізмів (власних, орендованих або використовуємих за іншими правами власності) включається в одиничні розцінки робіт 19. Роботи із спорудження тимчасових виробничих та побутових споруд, необхідних для організаціїі обслуговування будівництва включаються у вартість робіт 20. Підрядник забов'язується під час виконання робіт дотримуватись вимог всіх чинних нормативних документів в галузі будівництва, в тому числі вести всю документацію відповідно до ДБН А.3.1-5:2016 ""Організація Будівельного Виробництва""." 21. Підрядник розуміє складну ситуацію в Українській енергетичній системі та врахував в вартості одиничних розцінок непередбачувані матеріали, пов'язані з забезпеченням майданчику джерелами безперебійного живленнями та паливом до них. Додатки 1-4 - є невід'ємною частиною Запиту на проведення тендеру
№ | Технічні характеристики та опис | Одиниця вимірювання | Загальна кількість | Ціна за одиницю, з урахуванням всіх податків та зборів, грн. | Вартість, з урахуванням всіх податків та зборів, грн.
Локальний кошторис 02-01-01 на Ремонтні роботи
Розділ 1. демонтажні роботи
1 | Демонтаж (К = 0,70). Монтаж металоконструкцій вагою до 0,1 т | т | 0.14 |  | 0
2 | Розбирання кам'яної кладки простих стін із цегли (дверного прорізу) | м3 | 0.8 |  | 0
3 | Розбирання кам'яної кладки простих стін із цегли (парапет даху)) | м3 | 0.25 |  | 0
4 | Розробка грунту вручну з переміщенням ручними візками на 20 м, група грунту 2 | м3 | 6.1 |  | 0
5 | Розбирання асфальтобетонних покриттів вручну | м3 | 32.64 |  | 0
6 | Розбирання монолітних бетонних фундаментів (бетонна підлога) | м3 | 19.21 |  | 0
7 | Розбирання кам'яної кладки простих стін із цегли (віконного прорізу) | м3 | 3.15 |  | 0
8 | Демонтаж віконних коробок в кам'яних стінах з відбиванням штукатурки в укосах | шт. | 15 |  | 0
9 | Знімання засклених віконних рам | м2 | 45.85 |  | 0
10 | Знімання дерев'яних підвіконних дощок в кам'яних будівлях | м2 | 6.5 |  | 0
11 | Розбирання поясків, сандриків, жолобів, відливів, звисів тощо з листової сталі | м.п. | 21.675 |  | 0
12 | Відбивання штукатурки по цеглі та бетону зі стін та стель, площа відбивання в одному місці до 5 м2 | м2 | 37.6 |  | 0
13 | Розбирання ОSB плити | м2 | 18.35 |  | 0
14 | Демонтаж (К = 0,40). Установлення грат вентиляційних | компл. | 2 |  | 0
15 | Розбирання чистої підшивки стель із струганих дощок | м2 | 8.25 |  | 0
16 | Розбирання покриттів покрівлі з хвилястих азбестоцементних листів | м2 | 445 |  | 0
17 | Розбирання лат [решетування] з дощок з прозорами | м2 | 445 |  | 0
18 | Демонтаж (К = 0,80). Декоративного елементу | м2 | 7.31 |  | 0
19 | Знімання фрамуг 1000х500 | м2 | 1.5 |  | 0
20 | Розбирання облицювання стін з керамічних глазурованих плиток | м2 | 173.16 |  | 0
21 | Розбирання цегляних перегородок | м3 | 0.444 |  | 0
22 | Навантаження сміття екскаваторами на автомобілі-самоскиди, місткість ковша екскаватора 0,25 м3. | т | 124.726 |  | 0
23 | Перевезення сміття до 20 км | т | 124.726 |  | 0
| Розділ 2. Перегородки і стіни з ГКЛ |  |  |  | 0
| Перегородки |  |  |  | 0
24 | Улаштування перегородок у житлових і громадських будівлях на металевому однорядному каркасі з обшивкою гіпсокартонними листами або гіпсоволокнистими плитами в один шар | м2 | 184.65 |  | 0
1 | Грунтовки глибокого проникнення | л | 3.1391 |  | 0
2 | Мастика клеюча кумароно-каучукова, марка КН-3 | кг | 96.018 |  | 0
3 | Плити теплоізоляційні із мінеральної вати на синтетичному зв'язувальному, марка М125 | м3 | 9.5095 |  | 0
25 | Гвинти самонарізні для кріплення перегородок | шт. | 1121 |  | 0
26 | Гвинти самонарізні СМ1-35 | шт. | 6888 |  | 0
27 | Дюбель 4х100 | шт. | 462 |  | 0
28 | Стрічка звукоізоляційна | м.п. | 265.896 |  | 0
29 | Лист ГКЛ | м2 | 387.765 |  | 0
30 | Профіль напрямлений | м.п. | 153.26 |  | 0
31 | Профіль стійковий | м.п. | 445.01 |  | 0
32 | Склострічка для місць примикання | м.п. | 369.3 |  | 0
33 | Стрічка армувальна | м.п. | 313.905 |  | 0
34 | Шпаклівка " Фугенфюлер " | кг | 112.64 |  | 0
35 | Шпаклівка клейова | кг | 22.16 |  | 0
| Стіни |  |  |  | 0
36 | Улаштування обшивки стін гіпсокартонними плитами [фальшстіни] по металевому каркасу | м2 | 320.05 |  | 0
37 | Гвинти самонарізні | шт. | 5441 |  | 0
38 | Дюбель 6х42 | шт. | 983 |  | 0
39 | Лист ГКЛ | м2 | 336.05 |  | 0
40 | Утеплювач - мінеральна вата 50мм | м2 | 329.65 |  | 0
41 | Профіль напрямлений | м.п. | 278.44 |  | 0
42 | Профіль стійковий | м.п. | 576.09 |  | 0
43 | Стрічка армувальна | м.п. | 275.24 |  | 0
44 | Шпаклівка " Фугенфюлер " | кг | 100.5 |  | 0
| Розділ 3. Опорядження приміщень |  |  |  | 0
| Стеля "Армстронг" ( S=372,1м2) |  |  |  | 0
45 | Улаштування каркасу підвісних стель | м2 | 372.1 |  | 0
46 | Дюбель 6х40 мм | шт. | 1106 |  | 0
47 | Кутик металевий пристінний | м.п. | 401.87 |  | 0
48 | Підвіси в комплекті | шт. | 298 |  | 0
49 | Т-профілі металеві основні напрямні довжиною 3,6м | м.п. | 353.5 |  | 0
50 | Т-профілі металеві поперечні довжиною 0,6м | м.п. | 353.5 |  | 0
51 | Т-профілі металеві поперечні довжиною 1,2м | м.п. | 707 |  | 0
52 | Тяга підвісу | шт. | 298 |  | 0
53 | Укладання плит стельових в каркас стелі | м2 | 349.78 |  | 0
54 | Плити армстронг 600х600 | шт. | 1020 |  | 0
| Стеля ГКЛВ ( S=11,5м2) |  |  |  | 0
55 | Улаштування каркасу однорівневих підвісних стель із металевих профілів | м2 | 11.5 |  | 0
56 | Дюбель 6х40 мм металевий | шт. | 8 |  | 0
57 | Дюбель 6х40 пластиковий | шт. | 20 |  | 0
58 | З"єднувач "краб" | шт. | 20 |  | 0
59 | Підвіси в комплекті | шт. | 8 |  | 0
60 | Подовжувач профілів 60/27 однорівневий | шт. | 4 |  | 0
61 | Профіль 28/27 | м.п. | 10.35 |  | 0
62 | Профіль 60/27 | м.п. | 29.3 |  | 0
63 | Саморіз 3,5х9,5 мм | шт. | 180 |  | 0
64 | Стрічка ущільнувальна звукоізоляційна | м.п. | 10.35 |  | 0
65 | Тяга підвісу | шт. | 8 |  | 0
66 | Улаштування підшивки підвісних стель гіпсокартонними або гіпсоволокнистими листами, горизонтальні поверхні | м2 | 11.5 |  | 0
67 | Листи гіпсокартонні | м2 | 12.075 |  | 0
68 | Шурупи по металу 3,5х25 | шт. | 242 |  | 0
69 | Стрічка армувальна | м.п. | 11.385 |  | 0
70 | Шпаклівка для швів | кг | 4.11 |  | 0
71 | Шпаклювання шпаклівкою модифікованою цементною: стель | м2 | 11.5 |  | 0
72 | Додавати на 1 мм товщини шпаклівки стель (Шпаклювання шпаклівкою модифікованою цементною) | м2 | 11.5 |  | 0
73 | Ґрунтовка глибокого проникнення | л | 2.875 |  | 0
74 | Шпаклівка стартова | кг | 27.6 |  | 0
75 | Оббивання поверхонь стель ізоляційним матеріалом | м2 | 11.5 |  | 0
1 | Цвяхи опоряджувальні круглі 1,6х25 мм | кг | 0.04 |  | 0
76 | Сітка штукатурна скловолокниста | м2 | 11.96 |  | 0
77 | Поліпшене фарбування полівінілацетатними водоемульсійними сумішами стель по збірних конструкціях, підготовлених під фарбування | м2 | 11.5 |  | 0
3 | Дисперсія полівінілацетатна непластифікована | кг | 7.935 |  | 0
| Стіни та перегородки (S= 1135,5м2 ) |  |  |  | 0
78 | Шпаклювання стін шпаклівкою модифікованою цементною | м2 | 1135.5 |  | 0
79 | Додавати на 1 мм товщини шпаклівки стін | м2 | 1135.5 |  | 0
80 | Ґрунтовка глибокого проникнення | л | 283.88 |  | 0
81 | Шпаклівка стартова | кг | 2725.2 |  | 0
82 | Оббивання поверхонь стін ізоляційним матеріалом (сітка) | м2 | 1135.5 |  | 0
1 | Цвяхи опоряджувальні круглі 1,6х25 мм | кг | 3.41 |  | 0
83 | Сітка штукатурна | м2 | 1180.92 |  | 0
84 | Поліпшене фарбування колером олійним розбіленим стін по збірних конструкціях, підготовлених під фарбування | м2 | 1135.5 |  | 0
1 | Фарба олійна та алкідна, готова до застосування, для внутрішніх робіт | кг | 208.932 |  | 0
2 | Оліфа комбінована К-2 | кг | 128.3115 |  | 0
5 | Ґрунтовки олійні, готові до застосування | кг | 85.1625 |  | 0
6 | Шпаклівка клейова | кг | 56.775 |  | 0
| Стіни та перегородки (S= 80,1м2 ) |  |  |  | 0
85 | Шпаклювання стін шпаклівкою модифікованою цементною | м2 | 80.1 |  | 0
86 | Додавати на 1 мм товщини шпаклівки стін | м2 | 80.1 |  | 0
87 | Ґрунтовка глибокого проникнення | л | 20.022 |  | 0
88 | Шпаклівка стартова | кг | 192.24 |  | 0
89 | Облицювання поверхонь рядовими керамічними глазурованими плитками без карнизних, плінтусних і кутових елементів без установлення плиток туалетного гарнітуру по цеглі та бетону | м2 | 80.1 |  | 0
1 | Плитки керамічні глазуровані для внутрішнього облицювання стін гладкі білі без завалу | м2 | 80.1 |  | 0
2 | Портландцемент загальнобудівельного призначення бездобавковий, марка 400 | кг | 32.04 |  | 0
3 | Розчин готовий опоряджувальний цементний 1:3 | м3 | 1.2015 |  | 0
| Розділ 4. Підлога 1-23 (S=385,2м2) |  |  |  | 0
90 | Улаштування підстильного шару піщаного | м3 | 38.52 |  | 0
1 | Пісок природний, рядовий | м3 | 43.1424 |  | 0
91 | Улаштування прокладної гідроізоляції | м2 | 385.2 |  | 0
92 | Плівка поліетиленова | м2 | 423.72 |  | 0
93 | Улаштування бетонної стяжки товщиною 20 мм приміщення площею понад 20 м2 | м2 | 385.2 |  | 0
1 | Суміші бетонні готові важкі, клас бетону В20 [М250], крупність заповнювача 10 мм і менше | м3 | 7.8581 |  | 0
94 | На кожні 5 мм зміни товщини шару стяжки з важкого бетону додавати або виключати (до 100мм) | м2 | 385.2 |  | 0
1 | Суміші бетонні готові важкі, клас бетону В20 [М250], крупність заповнювача 10 мм і менше | м3 | 31.4323 |  | 0
95 | Улаштування суцільної теплоізоляції та звукоізоляції з плит або матів мінераловатних або скловолокнистих | м2 | 385.2 |  | 0
96 | Утеплювач - т.=50мм | м2 | 392.904 |  | 0
97 | Улаштування зміцнюючого покриття Сеrеsіt СF56 ( 5кг на м2) | м2 | 385.2 |  | 0
98 | Сеrеsіt СR65 (5кг на м2) | кг | 1926 |  | 0
99 | Улаштування цементної стяжки товщиною 20 мм по бетонній основі приміщення площею понад 20 м2 | м2 | 385.2 |  | 0
1 | Розчин готовий кладковий важкий цементний, марка М150 | м3 | 7.8581 |  | 0
100 | На кожні 5 мм зміни товщини шару цементної стяжки додавати або виключати | м2 | 385.2 |  | 0
1 | Розчин готовий кладковий важкий цементний, марка М150 | м3 | 7.8581 |  | 0
101 | Армування стяжки дротяною сіткою | м2 | 385.2 |  | 0
1 | В'язальний дріт | кг | 8.089 |  | 0
102 | Армувальна сітка ф4мм | м2 | 423.72 |  | 0
103 | Фіксатори для арматури | шт. | 1733 |  | 0
104 | Улаштування покриттів з керамічних плиток на розчині із сухої клеючої суміші, кількість плиток в 1 м2 до 7 шт | м2 | 385.2 |  | 0
1 | Грунтовки глибокого проникнення | л | 77.04 |  | 0
105 | Клейова суміш для плитки | кг | 2503.8 |  | 0
106 | Система вирівнювання плитки | шт. | 1634 |  | 0
107 | Плитка керамічна для підлоги | м2 | 392.904 |  | 0
108 | Суха суміш для швів | кг | 156.39 |  | 0
| Розділ 5. Дверні прорізи |  |  |  | 0
109 | Заповнення дверних прорізів готовими дверними блоками із металопластику у кам'яних стінах, площа прорізу до 2 м2 | м2 | 28.4 |  | 0
110 | Заповнення дверних прорізів готовими дверними блоками із металопластику у кам'яних стінах, площа прорізу понад 2 до 3 м2 | м2 | 26.7 |  | 0
111 | Блоки дверні з металопластику | м2 | 55.1 |  | 0
112 | Дюбель-шуруп з пластиковими пробками 150мм | шт. | 227 |  | 0
113 | Піна монтажна | л | 9.34 |  | 0
| Опорядження укосів |  |  |  | 0
114 | Штукатурення плоских поверхонь дверних укосів по бетону та каменю | м2 | 21.6 |  | 0
1 | Гіпсові в'яжучі Г-3 | кг | 108 |  | 0
115 | Шпаклювання укосів шпаклівкою | м2 | 21.6 |  | 0
1 | Грунтовки глибокого проникнення | л | 3.1169 |  | 0
116 | Шпаклювання шпаклівкою Додавати на 1 мм товщини шпаклювання | м2 | 21.6 |  | 0
117 | Шпаклівка | т | 77.76 |  | 0
118 | Установлення перфорованих штукатурних кутиків | м.п. | 21.8 |  | 0
119 | Кутик перфорований | м.п. | 21.8 |  | 0
120 | Поліпшене фарбування полівінілацетатними водоемульсійними сумішами стін (укоси) | м2 | 21.6 |  | 0
1 | Водоемульсійна фарба Fаеbех | кг | 13.608 |  | 0
2 | Шпаклівка клейова | кг | 11.016 |  | 0
| Розділ 6. Віконні прорізи |  |  |  | 0
121 | Заповнення віконних прорізів в стінах житлових і громадських будівель готовими блоками із металопластику, площа прорізу понад 2 до 3 м2 | м2 | 4.951 |  | 0
122 | Заповнення віконних прорізів в стінах житлових і громадських будівель готовими блоками із металопластику, площа прорізу понад 3 м2 | м2 | 42.784 |  | 0
123 | Блоки віконні металопластикові | м2 | 47.735 |  | 0
124 | Дюбель | шт. | 138 |  | 0
125 | Піна монтажна | л | 10.66 |  | 0
126 | Силікон | л | 4.77 |  | 0
127 | Установлення пластикових підвіконних дощок | м.п. | 21.675 |  | 0
128 | Дошки підвіконні пластикові | м.п. | 22.11 |  | 0
129 | Піна монтажна | л | 3.01 |  | 0
130 | Установлення віконних зливів | м.п. | 21.675 |  | 0
131 | Зливи підвіконні | м.п. | 22.48 |  | 0
132 | Гермобутил | кг | 6.37 |  | 0
133 | Шурупи | шт. | 77 |  | 0
| Опорядження укосів |  |  |  | 0
134 | Штукатурення плоских поверхонь укосів по бетону та каменю | м2 | 18.8 |  | 0
1 | Гіпсові в'яжучі Г-3 | кг | 94 |  | 0
135 | Шпаклювання укосів шпаклівкою | м2 | 18.8 |  | 0
3 | Грунтовки глибокого проникнення | л | 2.7128 |  | 0
136 | Шпаклювання шпаклівкою Додавати на 1 мм товщини шпаклювання | м2 | 18.8 |  | 0
137 | Шпаклівка | т | 67.68 |  | 0
138 | Установлення перфорованих штукатурних кутиків | м.п. | 75.07 |  | 0
139 | Кутик перфорований | м.п. | 75.07 |  | 0
140 | Поліпшене фарбування полівінілацетатними водоемульсійними сумішами стін (укоси) | м2 | 18.8 |  | 0
1 | Водоемульсійна фарба Fаеbех | кг | 11.844 |  | 0
2 | Шпаклівка клейова | кг | 9.59 |  | 0
| Розділ 7. Тактильні елементи для МГН |  |  |  | 0
141 | Обклеювання стін полівінілхлоридною декоративно-оздоблювальною самоклеючою плівкою | м2 | 12.48 |  | 0
142 | Смуга дверного косяку | м.п. | 148 |  | 0
143 | Тактильна смуга 0,4 | м.п. | 31.2 |  | 0
144 | Встановлення дверних табличок | шт. | 9 |  | 0
145 | Інформаційна табличка | шт. | 8 |  | 0
146 | Табличка з інформацією (мнемосхема) Брайля | шт. | 1 |  | 0
147 | Поручень стіна підлога для МГН | компл. | 2 |  | 0
148 | Поручень для умивальника для МГН | компл. | 1 |  | 0
149 | Дзеркало настінне з регулювання нахилу | компл. | 1 |  | 0
150 | Тримач палиць та тростин для МГН | компл. | 1 |  | 0
| Розділ 8. Утеплення горища |  |  |  | 0
151 | Улаштування прокладної пароізоляції в один шар | м2 | 445 |  | 0
152 | Плівка пароізоляційна Ізоспан Д | м2 | 489.5 |  | 0
153 | Утеплення перекриттів, покриттів мінеральною ватою | м3 | 89 |  | 0
154 | Базальтовий утеплювач-вата т.50мм | м2 | 445 |  | 0
155 | Улаштування прокладної пароізоляції в один шар | м2 | 445 |  | 0
156 | Плівка пароізоляційна Ізоспан Д | м2 | 489.5 |  | 0
157 | Укладання по перекриттю лаг з брусків площею покриття підлоги понад 10 м2 | м2 | 445 |  | 0
1 | Натрій фтористий технічний, марка А, І сорт | кг | 35.6 |  | 0
158 | Лаги-брус 50х240мм | м3 | 0.7 |  | 0
159 | Укладання ходових дощок | м.п. | 45 |  | 0
1 | Цвяхи будівельні з плоскою головкою 1, 8х60 мм | кг | 0.3 |  | 0
2 | Дошки необрізні з хвойних порід товщина 30 мм | м3 | 0.135 |  | 0
| Розділ 9. Покрівля |  |  |  | 0
160 | Установлення та розбирання зовнішніх металевих трубчастих інвентарних риштувань, висота риштувань до 16 м | м2 | 483.6 |  | 0
1 | Сталеві деталі риштувань | кг | 174.096 |  | 0
2 | Цвяхи будівельні 3,0х80 мм | кг | 9.67 |  | 0
3 | Дерев'яні деталі риштувань | м3 | 0.03627 |  | 0
161 | Установлення елементів каркасу із брусів (контробрешітка) | м3 | 1.036 |  | 0
1 | Болти із шестигранною головкою, діаметр різьби 8 мм | кг | 7.77 |  | 0
2 | Цвяхи будівельні з плоскою головкою 1, 8х60 мм | кг | 4.12 |  | 0
3 | Поковки з квадратних заготовок, маса 2, 825 кг | кг | 3.21 |  | 0
4 | Толь з крупнозернистою посипкою гідроізоляційна, марка ТГ-350 | м2 | 1.5022 |  | 0
5 | Смола кам'яновугільна | кг | 2.67 |  | 0
6 | Паста антисептична | кг | 4.72 |  | 0
162 | Брус 50х40мм | м3 | 1.036 |  | 0
163 | Улаштування лат [решетування] з прозорами із дощок і брусків під покрівлю | м2 | 450 |  | 0
1 | Цвяхи будівельні з конічною головкою 5, 0х120 мм | кг | 27 |  | 0
164 | Дошка обрешітки з прозорами 100х30мм | м3 | 1.5 |  | 0
165 | Улаштування прокладної пароізоляції в один шар | м2 | 450 |  | 0
166 | Плівка пароізоляційна Ізоспан Д | м2 | 495 |  | 0
167 | Монтаж покрівельного покриття з профільованого листа при висоті будівлі до 25 м | м2 | 450 |  | 0
1 | Цвяхи будівельні з плоскою головкою 1, 8х60 мм | кг | 0.09 |  | 0
2 | Канати прядив'яні просочені | кг | 0.68 |  | 0
3 | Кисень технічний газоподібний | м3 | 13.41 |  | 0
4 | Катанка гарячекатана у мотках, діаметр 6, 3-6,5 мм | кг | 0.2 |  | 0
5 | Швелери N 40 з гарячекатаного прокату із сталі вуглецевої звичайної якості, марка Ст0 | кг | 13.37 |  | 0
6 | Електроди, діаметр 2 мм, марка Э42 | кг | 2.745 |  | 0
7 | Бруси обрізні з хвойних порід, довжина 2- 3,75 м, ширина 75-150 мм, товщина 100, 125 мм, І сорт | м3 | 0.00585 |  | 0
8 | Окремі конструктивні елементи будівель та споруд [колони, балки, ферми, зв'язки, ригелі, стояки тощо] з перевагою гарячекатаних профілей, середня маса складальної одиниці понад 0,1 до 0,5 т | т | 0.0495 |  | 0
9 | Болти для складання з гайками та шайбами, клас міцності 10.9 | кг | 2.97 |  | 0
10 | Ґрунтовка ГФ-021 червоно-коричнева | кг | 2.12 |  | 0
11 | Розчинник, марка Р-4 | кг | 0.41 |  | 0
12 | Канат подвійного звивання, тип ЛК-Р, без покриття, з дроту марки В, маркірувальна група 1570 Н/мм2 та менше, діаметр 8,3 мм | м.п. | 0.72 |  | 0
13 | Пропан-бутан технічний | м3 | 4.0635 |  | 0
168 | Профлист ПС-10 | м2 | 450 |  | 0
169 | Монтаж стальних плінтусів із гнутого профілю /монтаж конструкцій, пофарбованих у заводських умовах, або непофарбованих, що поставляються в пакетах/ | м.п. | 72 |  | 0
1 | Шурупи з напівкруглою головкою, діаметр стрижня 6 мм, довжина 40 мм | кг | 0.54 |  | 0
170 | Планка карнизна | м.п. | 24 |  | 0
171 | Планка конька | м.п. | 24 |  | 0
172 | Планка торцева | м.п. | 24 |  | 0
173 | Улаштування фронтонів | м2 | 3.12 |  | 0
1 | Цвяхи будівельні з плоскою головкою 1, 8х60 мм | кг | 0.1 |  | 0
174 | Вітрова дошка130х25мм | м3 | 0.078 |  | 0
175 | Улаштування брандмауерів, парапетів з листової сталі | м.п. | 65 |  | 0
1 | Цвяхи будівельні з конічною головкою 4, 0х100 мм | кг | 2.6 |  | 0
2 | Дріт сталевий низьковуглецевий різного призначення чорний, діаметр 3 мм | кг | 7.8 |  | 0
176 | Парапет покрівельний з крапельником | м.п. | 65 |  | 0
| Розділ 10. Металеві елементи ганку Г-2 |  |  |  | 0
177 | Улаштування лат [решетування] з прозорами із дощок і брусків під покрівлю | м2 | 45.1 |  | 0
1 | Цвяхи будівельні з конічною головкою 5, 0х120 мм | кг | 2.71 |  | 0
178 | Дошка обрешітки з прозорами 100х32мм | м3 | 0.5 |  | 0
179 | Виготовлення гратчастих конструкцій [стояки, опори, ферми та ін.] | т | 0.24343 |  | 0
1 | Кисень технічний газоподібний | м3 | 0.63292 |  | 0
2 | Електроди, діаметр 5 мм, марка Э42 | кг | 5.23 |  | 0
3 | Круги армовані абразивні зачисні, діаметр 180х6 мм | шт. | 0.07303 |  | 0
4 | Пропан-бутан технічний | м3 | 0.06232 |  | 0
180 | Монтаж металоконструкцій вагою до 0,1 т | кг | 243.43 |  | 0
1 | Кисень технічний газоподібний | м3 | 0.29212 |  | 0
2 | Електроди, діаметр 4 мм, марка Э42 | кг | 0.32 |  | 0
3 | Болти будівельні з гайками та шайбами | кг | 3.41 |  | 0
4 | Пропан-бутан технічний | м3 | 0.02678 |  | 0
181 | Профілі сталеві гнуті замкнуті зварні квадратні | кг | 243.43 |  | 0
182 | Грунтування металевих поверхонь за один раз грунтовкою ГФ-021 | м2 | 3.67 |  | 0
1 | Ґрунтовка ГФ-021 червоно-коричнева | кг | 0.33 |  | 0
2 | Ксилол нафтовий, марка А | кг | 0.06 |  | 0
183 | Фарбування металевих погрунтованих поверхонь емаллю ПФ-115 | м2 | 3.67 |  | 0
1 | Уайт-спірит | кг | 0.1 |  | 0
2 | Емаль антикорозійна ПФ-115 сіра | кг | 1.39 |  | 0
184 | Улаштування покриття із деревностружкових плит площею покриття понад 10 м2 (ОSB) | м2 | 45.1 |  | 0
1 | Цвяхи будівельні з плоскою головкою 1, 8х50 мм | кг | 1.8 |  | 0
2 | Клей бустилат | кг | 9.92 |  | 0
185 | Плити ОSB 3-10мм | м2 | 46.002 |  | 0
186 | Монтаж покрівельного покриття з профільованого листа при висоті будівлі до 25 м | м2 | 45.1 |  | 0
1 | Цвяхи будівельні з плоскою головкою 1, 8х60 мм | кг | 0.009 |  | 0
2 | Канати прядив'яні просочені | кг | 0.07 |  | 0
3 | Кисень технічний газоподібний | м3 | 1.344 |  | 0
4 | Катанка гарячекатана у мотках, діаметр 6, 3-6,5 мм | кг | 0.02 |  | 0
5 | Швелери N 40 з гарячекатаного прокату із сталі вуглецевої звичайної якості, марка Ст0 | кг | 1.34 |  | 0
6 | Електроди, діаметр 2 мм, марка Э42 | кг | 0.28 |  | 0
7 | Бруси обрізні з хвойних порід, довжина 2- 3,75 м, ширина 75-150 мм, товщина 100, 125 мм, І сорт | м3 | 0.0006 |  | 0
8 | Окремі конструктивні елементи будівель та споруд [колони, балки, ферми, зв'язки, ригелі, стояки тощо] з перевагою гарячекатаних профілей, середня маса складальної одиниці понад 0,1 до 0,5 т | т | 0.00496 |  | 0
9 | Болти для складання з гайками та шайбами, клас міцності 10.9 | кг | 0.3 |  | 0
10 | Ґрунтовка ГФ-021 червоно-коричнева | кг | 0.212 |  | 0
11 | Розчинник, марка Р-4 | кг | 0.04 |  | 0
12 | Канат подвійного звивання, тип ЛК-Р, без покриття, з дроту марки В, маркірувальна група 1570 Н/мм2 та менше, діаметр 8,3 мм | м.п. | 0.0722 |  | 0
13 | Пропан-бутан технічний | м3 | 0.40725 |  | 0
187 | Профлист ПК-35 | м2 | 46.002 |  | 0
188 | Монтаж покрівельного покриття з профільованого листа при висоті будівлі до 25 м (підшивка) | м2 | 57.85 |  | 0
1 | Цвяхи будівельні з плоскою головкою 1, 8х60 мм | кг | 0.01 |  | 0
2 | Канати прядив'яні просочені | кг | 0.09 |  | 0
3 | Кисень технічний газоподібний | м3 | 1.7239 |  | 0
4 | Катанка гарячекатана у мотках, діаметр 6, 3-6,5 мм | кг | 0.02 |  | 0
5 | Швелери N 40 з гарячекатаного прокату із сталі вуглецевої звичайної якості, марка Ст0 | кг | 1.72 |  | 0
6 | Електроди, діаметр 2 мм, марка Э42 | кг | 0.35 |  | 0
7 | Бруси обрізні з хвойних порід, довжина 2- 3,75 м, ширина 75-150 мм, товщина 100, 125 мм, І сорт | м3 | 0.00075 |  | 0
8 | Окремі конструктивні елементи будівель та споруд [колони, балки, ферми, зв'язки, ригелі, стояки тощо] з перевагою гарячекатаних профілей, середня маса складальної одиниці понад 0,1 до 0,5 т | т | 0.00636 |  | 0
9 | Болти для складання з гайками та шайбами, клас міцності 10.9 | кг | 0.38 |  | 0
10 | Ґрунтовка ГФ-021 червоно-коричнева | кг | 0.3 |  | 0
11 | Розчинник, марка Р-4 | кг | 0.05 |  | 0
12 | Канат подвійного звивання, тип ЛК-Р, без покриття, з дроту марки В, маркірувальна група 1570 Н/мм2 та менше, діаметр 8,3 мм | м.п. | 0.0926 |  | 0
13 | Пропан-бутан технічний | м3 | 0.52239 |  | 0
189 | Профлист ПС-10 | м2 | 59.007 |  | 0
190 | Анкер М10х150мм | шт. | 65 |  | 0
191 | Монтаж додаткових елементів покрівлі /монтаж конструкцій, пофарбованих у заводських умовах, або непофарбованих, що поставляються в пакетах/ | м.п. | 19.5 |  | 0
1 | Шурупи з напівкруглою головкою, діаметр стрижня 6 мм, довжина 40 мм | кг | 0.1 |  | 0
192 | Планка стінового захисту | м.п. | 8.5 |  | 0
193 | Єндова | м.п. | 11 |  | 0
| Розділ 11. Утеплення зовнішніх укосів |  |  |  | 0
194 | Утеплення фасадів мінеральними плитами товщиною 100 мм з опорядженням декоративним розчином. Укоси, ширина до 300 мм | м2 | 18.8 |  | 0
1 | Грунтовки глибокого проникнення | л | 3.76 |  | 0
2 | Кутики штукатурні металеві оцинковані перфоровані | м.п. | 63.168 |  | 0
3 | Плити теплоізоляційні із мінеральної вати на синтетичному зв'язувальному, марка М75 | м3 | 1.316 |  | 0
195 | Дюбель фасадний 160мм | шт. | 114 |  | 0
196 | Грунтовка адгезійна з кварцевим наповнювачем | кг | 3.196 |  | 0
197 | Склосітка | м2 | 24.06 |  | 0
198 | Розчинова суміші для приклеювання та захисту плит із мінеральної вати | кг | 229.36 |  | 0
199 | Фарба фасадна акрилова | кг | 9.44 |  | 0
200 | Штукатурка декоративна акрилова "короїд" Ceresit СT 64, зерно 2,0 мм | кг | 51.7 |  | 0
201 | Акрилова фарба Ceresit СT 42 | кг | 17.269 |  | 0
| Розділ 12. Утеплення фасаду |  |  |  | 0
| Надземна частина цоколю |  |  |  | 0
202 | Утеплення фасадів мінеральними плитами товщиною 100 мм з опорядженням декоративним розчином. Стіни: Гладкі | м2 | 70 |  | 0
1 | Грунтовки глибокого проникнення | л | 14 |  | 0
203 | Пінополістирол екструдований, товщ. 100 мм | м2 | 74.9 |  | 0
204 | Дюбелі монтажні | шт. | 700 |  | 0
205 | Профілі цокольні | м.п. | 2.31 |  | 0
206 | Склосітка | м2 | 80.5 |  | 0
207 | Розчинова суміш для приклеювання та захисту плит із мінеральної вати | кг | 420 |  | 0
208 | Штукатурка декоративна акрилова "короїд" Ceresit СT 64, зерно 2,0 мм | кг | 189 |  | 0
209 | Акрилова фарба | кг | 35.14 |  | 0
| Утеплення стін фасаду |  |  |  | 0
210 | Утеплення фасадів мінеральними плитами товщиною 100 мм з опорядженням декоративним розчином. Стіни: Гладкі | м2 | 480.9 |  | 0
1 | Грунтовки глибокого проникнення | л | 96.18 |  | 0
211 | Пінополістирол Роклайт екструдований, товщ. 150 мм | м2 | 514.56 |  | 0
212 | Дюбелі монтажні | шт. | 5300 |  | 0
213 | Профілі цокольні | м.п. | 15.87 |  | 0
214 | Склосітка | м2 | 553.04 |  | 0
215 | Розчинова суміш для приклеювання та захисту плит із мінеральної вати | кг | 5770.8 |  | 0
216 | Штукатурка декоративна акрилова | кг | 1298.43 |  | 0
217 | Акрилова фарба | кг | 241.41 |  | 0
| Розділ 13. Вимощення з ФЕМ |  |  |  | 0
218 | Розробка грунту вручну в траншеях глибиною до 2 м без кріплень з укосами, група грунту 2 | м3 | 47.26 |  | 0
219 | Засипання вручну траншей, пазух котлованів та ям, група грунту 1 | м3 | 14.6 |  | 0
220 | Улаштування вертикальної гідроізоляції фундаментів бітумною мастикою (за 2 рази) | м2 | 30 |  | 0
1 | Мастика морозостійка бітумно-масляна МБ-50 | кг | 144 |  | 0
221 | Установлення бетонних поребриків на бетонну основу | м.п. | 90 |  | 0
1 | Портландцемент загальнобудівельного призначення бездобавковий, марка 400 | кг | 126 |  | 0
2 | Пісок природний, рядовий | м3 | 1.62 |  | 0
222 | Камень бортовий бетонний БР100.20.8 | шт. | 90 |  | 0
223 | Суміші бетонні готові важкі, клас бетону В7,5 [М-100], крупність заповнювача більше 40 мм, марка за морозостійкістю 100 | м3 | 7.3 |  | 0
224 | Улаштування вимощення з бетону товщиною покриття 10 см | м2 | 97.5 |  | 0
1 | Мастика бітумна | кг | 19.5 |  | 0
2 | Бруски обрізні з берези, липи, довжина 2- 3,75 м, усі ширини, товщина 32-70 мм, ІІІ сорт | м3 | 0.26325 |  | 0
225 | Пісок природний, рядовий | м3 | 9.75 |  | 0
226 | Щебінь із природного каменю для будівельних робіт, фракція 40-70 мм, марка М200-300 | м3 | 5.86 |  | 0
227 | Суміші бетонні готові важкі, клас бетону В15 [М200], крупність заповнювача більше 20 до 40 мм | м3 | 9.75 |  | 0
228 | Армування підстильних шарів і набетонок | т | 0.84532 |  | 0
1 | Дріт сталевий низьковуглецевий різного призначення світлий, діаметр 1,1 мм | кг | 2.54 |  | 0
229 | Арматура-сетки, класс А1, диаметр 8 мм | м2 | 97.5 |  | 0
230 | Улаштування прошарку з нетканого синтетичного матеріалу в земляному полотні: суцільного перерізу | м2 | 97.5 |  | 0
231 | Плівка гідроізоляційна-геотекстиль | т | 97.5 |  | 0
232 | Улаштування покриття з фігурних елементів мощення (ФЕМ) з приготуванням піщано-цементної суміші: тротуарів, ширина до 2 м | м2 | 97.5 |  | 0
1 | Пісок природний, збагачений | м3 | 0.30225 |  | 0
233 | Суміш піскоцементна | м3 | 3.9 |  | 0
234 | Плитка тротуарна ФЕМ | м2 | 97.5 |  | 0
| Розділ 14. Благоустрій |  |  |  | 0
235 | Установлення бетонних поребриків на бетонну основу | м.п. | 42.5 |  | 0
1 | Портландцемент загальнобудівельного призначення бездобавковий, марка 400 | кг | 59.5 |  | 0
2 | Пісок природний, рядовий | м3 | 0.765 |  | 0
236 | Камень бортовий бетонний БР100.20.8 | шт. | 42.5 |  | 0
237 | Суміші бетонні готові важкі, клас бетону В7,5 [М-100], крупність заповнювача більше 40 мм, марка за морозостійкістю 100 | м3 | 3.5 |  | 0
238 | Улаштування підстильних та вирівнювальних шарів основи з піску | м3 | 7.5 |  | 0
1 | Пісок природний, рядовий | м3 | 8.25 |  | 0
239 | Улаштування покриття з фігурних елементів мощення (ФЕМ) з приготуванням піщано-цементної суміші: тротуарів, ширина до 2 м | м2 | 75 |  | 0
1 | Пісок природний, збагачений | м3 | 0.2325 |  | 0
240 | Суміш піскоцементна | м3 | 3 |  | 0
241 | Плитка тротуарна ФЕМ | м2 | 75 |  | 0
| Розділ 15. Ганок Г-1 |  |  |  | 0
242 | Розробка грунту в траншеях та котлованах екскаваторами місткістю ковша 0,25 м3 з навантаженням на автомобілі-самоскиди, група грунту 2 | м3 | 4 |  | 0
1 | Щебінь із природного каменю для будівельних робіт, фракція 20-40 мм, марка М600 | м3 | 0.0002 |  | 0
243 | Улаштування основи під фундаменти піщаної | м3 | 2.39 |  | 0
1 | Бруски обрізні з хвойних порід, довжина 4-6,5 м, ширина 75-150 мм, товщина 40- 75 мм, ІV сорт | м3 | 0.00194 |  | 0
2 | Дошки обрізні з хвойних порід, довжина 4-6,5 м, ширина 75-150 мм, товщина 19, 22 мм, ІV сорт | м3 | 0.00313 |  | 0
3 | Пісок природний, рядовий | м3 | 2.5095 |  | 0
244 | Улаштування бетонної підготовки | м3 | 0.82 |  | 0
1 | Рядно | м2 | 2.05 |  | 0
2 | Суміші бетонні готові важкі, клас бетону В10 [М150], крупність заповнювача більше 20 до 40 мм | м3 | 0.8364 |  | 0
245 | Улаштування фундаментних плит залізобетонних: плоских | м3 | 1.78 |  | 0
1 | Цвяхи будівельні з конічною головкою 4, 0х100 мм | кг | 0.03 |  | 0
2 | Вапно будівельне негашене грудкове, сорт 1 | кг | 0.2 |  | 0
3 | Дріт сталевий низьковуглецевий різного призначення світлий, діаметр 1,1 мм | кг | 0.46 |  | 0
4 | Електроди, діаметр 4 мм, марка Э42 | кг | 0.28 |  | 0
5 | Рядно | м2 | 0.534 |  | 0
6 | Дошки обрізні з хвойних порід, довжина 4-6,5 м, ширина 75-150 мм, товщина 44 мм і більше, ІІІ сорт | м3 | 0.0007 |  | 0
7 | Щити опалубки, ширина 300-750 мм, товщина 40 мм | м2 | 0.06408 |  | 0
8 | Суміші бетонні готові важкі, клас бетону В15 [М200], крупність заповнювача більше 20 до 40 мм | м3 | 1.8067 |  | 0
246 | Гарячекатана арматурна сталь періодичного профілю, клас А-ІІІ, діаметр 10 мм | т | 0.132 |  | 0
247 | Улаштування покриттів з бетонних плиток на розчині із сухої клеючої суміші, кількість плиток в 1 м2 до 7 шт | м2 | 8.17 |  | 0
248 | Система вирівнювання плитки (хрестики) | шт. | 25 |  | 0
249 | Плитка бетонна (протиковзка) | м2 | 8.33 |  | 0
250 | Клеюча суміш СМ-11 | кг | 53.11 |  | 0
251 | Клейова суміш для плитки СЕ-33 | кг | 3.3 |  | 0
252 | Улаштування вертикальної гідроізоляції фундаментів бітумною мастикою | м2 | 1.98 |  | 0
1 | Мастика морозостійка бітумно-масляна МБ-50 | кг | 9.504 |  | 0
253 | Улаштування покриття з плиток полівінілхлоридних площею покриття до 10 м2 (ТС) | м2 | 1.52 |  | 0
1 | Мастика клеюча каучукова КН-2 | кг | 0.7904 |  | 0
2 | Шпаклівка полімерцементна | кг | 0.02888 |  | 0
254 | Направляюча ТС 300х300 | шт. | 17 |  | 0
255 | Монтаж додаткових елементів покрівлі /монтаж конструкцій, пофарбованих у заводських умовах, або непофарбованих, що поставляються в пакетах/ | м.п. | 13.81 |  | 0
1 | Шурупи з напівкруглою головкою, діаметр стрижня 6 мм, довжина 40 мм | кг | 0.1 |  | 0
256 | Алюмінієвий профіль | м.п. | 13.81 |  | 0
257 | Установлення поручнів на сходових площадках | м.п. | 3.3 |  | 0
1 | Цвяхи будівельні з плоскою головкою 1, 8х60 мм | кг | 0.3 |  | 0
258 | Металевий поручень з труби д.40мм | м.п. | 3.3 |  | 0
| Розділ 16. Ганок Г-2 |  |  |  | 0
259 | Розробка грунту в траншеях та котлованах екскаваторами місткістю ковша 0,25 м3 з навантаженням на автомобілі-самоскиди, група грунту 2 | м3 | 2.4 |  | 0
1 | Щебінь із природного каменю для будівельних робіт, фракція 20-40 мм, марка М600 | м3 | 0.0001 |  | 0
260 | Улаштування основи під фундаменти піщаної | м3 | 0.52 |  | 0
1 | Бруски обрізні з хвойних порід, довжина 4-6,5 м, ширина 75-150 мм, товщина 40- 75 мм, ІV сорт | м3 | 0.0004 |  | 0
2 | Дошки обрізні з хвойних порід, довжина 4-6,5 м, ширина 75-150 мм, товщина 19, 22 мм, ІV сорт | м3 | 0.0007 |  | 0
3 | Пісок природний, рядовий | м3 | 0.546 |  | 0
261 | Улаштування бетонної підготовки | м3 | 0.46 |  | 0
1 | Рядно | м2 | 1.15 |  | 0
2 | Суміші бетонні готові важкі, клас бетону В10 [М150], крупність заповнювача більше 20 до 40 мм | м3 | 0.4692 |  | 0
262 | Улаштування фундаментних плит залізобетонних: плоских | м3 | 0.89 |  | 0
1 | Цвяхи будівельні з конічною головкою 4, 0х100 мм | кг | 0.02 |  | 0
2 | Вапно будівельне негашене грудкове, сорт 1 | кг | 0.09 |  | 0
3 | Дріт сталевий низьковуглецевий різного призначення світлий, діаметр 1,1 мм | кг | 0.2 |  | 0
4 | Електроди, діаметр 4 мм, марка Э42 | кг | 0.1 |  | 0
5 | Рядно | м2 | 0.267 |  | 0
6 | Дошки обрізні з хвойних порід, довжина 4-6,5 м, ширина 75-150 мм, товщина 44 мм і більше, ІІІ сорт | м3 | 0.0004 |  | 0
7 | Щити опалубки, ширина 300-750 мм, товщина 40 мм | м2 | 0.03204 |  | 0
8 | Суміші бетонні готові важкі, клас бетону В15 [М200], крупність заповнювача більше 20 до 40 мм | м3 | 0.90335 |  | 0
263 | Гарячекатана арматурна сталь періодичного профілю, клас А-ІІІ, діаметр 10 мм | т | 0.06579 |  | 0
264 | Улаштування покриттів з бетонних плиток на розчині із сухої клеючої суміші, кількість плиток в 1 м2 до 7 шт | м2 | 4.08 |  | 0
1 | Грунтовки глибокого проникнення | л | 0.816 |  | 0
2 | Круги армовані абразивні відрізні, діаметр 180х3 мм | шт. | 0.04162 |  | 0
265 | Система вирівнювання плитки (хрестики) | шт. | 18 |  | 0
266 | Плитка бетонна (протиковзка) | м2 | 4.16 |  | 0
267 | Клеюча суміш СМ-11 | кг | 26.52 |  | 0
268 | Клейова суміш для плитки СЕ-33 | кг | 1.66 |  | 0
269 | Улаштування вертикальної гідроізоляції фундаментів бітумною мастикою | м2 | 1.1 |  | 0
1 | Мастика морозостійка бітумно-масляна МБ-50 | кг | 5.28 |  | 0
270 | Улаштування покриття з плиток полівінілхлоридних площею покриття до 10 м2 (ТС) | м2 | 0.78 |  | 0
1 | Мастика клеюча каучукова КН-2 | кг | 0.4056 |  | 0
2 | Шпаклівка полімерцементна | кг | 0.01482 |  | 0
271 | Направляюча ТС 300х300 | шт. | 7 |  | 0
272 | Монтаж додаткових елементів покрівлі /монтаж конструкцій, пофарбованих у заводських умовах, або непофарбованих, що поставляються в пакетах/ | м.п. | 0.8 |  | 0
1 | Шурупи з напівкруглою головкою, діаметр стрижня 6 мм, довжина 40 мм | кг | 0.006 |  | 0
273 | Алюмінієвий профіль | м.п. | 0.8 |  | 0
274 | Установлення поручнів на сходових площадках | м.п. | 8.3 |  | 0
1 | Цвяхи будівельні з плоскою головкою 1, 8х60 мм | кг | 0.63 |  | 0
275 | Металевий поручень з труби д.40мм | м.п. | 8.3 |  | 0
| Розділ 17. Ганок Г-3 |  |  |  | 0
276 | Розробка грунту в траншеях та котлованах екскаваторами місткістю ковша 0,25 м3 з навантаженням на автомобілі-самоскиди, група грунту 2 | м3 | 4 |  | 0
1 | Щебінь із природного каменю для будівельних робіт, фракція 20-40 мм, марка М600 | м3 | 0.0002 |  | 0
277 | Улаштування основи під фундаменти піщаної | м3 | 2.39 |  | 0
1 | Бруски обрізні з хвойних порід, довжина 4-6,5 м, ширина 75-150 мм, товщина 40- 75 мм, ІV сорт | м3 | 0.00194 |  | 0
2 | Дошки обрізні з хвойних порід, довжина 4-6,5 м, ширина 75-150 мм, товщина 19, 22 мм, ІV сорт | м3 | 0.00313 |  | 0
3 | Пісок природний, рядовий | м3 | 2.5095 |  | 0
278 | Улаштування бетонної підготовки | м3 | 0.92 |  | 0
1 | Рядно | м2 | 2.3 |  | 0
3 | Суміші бетонні готові важкі, клас бетону В10 [М150], крупність заповнювача більше 20 до 40 мм | м3 | 0.9384 |  | 0
279 | Улаштування фундаментних плит залізобетонних: плоских | м3 | 1.78 |  | 0
1 | Цвяхи будівельні з конічною головкою 4, 0х100 мм | кг | 0.03 |  | 0
2 | Вапно будівельне негашене грудкове, сорт 1 | кг | 0.2 |  | 0
3 | Дріт сталевий низьковуглецевий різного призначення світлий, діаметр 1,1 мм | кг | 0.46 |  | 0
4 | Електроди, діаметр 4 мм, марка Э42 | кг | 0.28 |  | 0
5 | Рядно | м2 | 0.534 |  | 0
6 | Дошки обрізні з хвойних порід, довжина 4-6,5 м, ширина 75-150 мм, товщина 44 мм і більше, ІІІ сорт | м3 | 0.0007 |  | 0
7 | Щити опалубки, ширина 300-750 мм, товщина 40 мм | м2 | 0.06408 |  | 0
9 | Суміші бетонні готові важкі, клас бетону В15 [М200], крупність заповнювача більше 20 до 40 мм | м3 | 1.8067 |  | 0
280 | Гарячекатана арматурна сталь періодичного профілю, клас А-ІІІ, діаметр 10 мм | т | 0.132 |  | 0
281 | Улаштування покриттів з бетонних плиток на розчині із сухої клеючої суміші, кількість плиток в 1 м2 до 7 шт | м2 | 8.17 |  | 0
1 | Грунтовки глибокого проникнення | л | 1.634 |  | 0
2 | Круги армовані абразивні відрізні, діаметр 180х3 мм | шт. | 0.08333 |  | 0
282 | Система вирівнювання плитки (хрестики) | шт. | 25 |  | 0
283 | Плитка бетонна (протиковзка) | м2 | 8.33 |  | 0
284 | Клеюча суміш СМ-11 | кг | 53.11 |  | 0
285 | Клейова суміш для плитки СЕ-33 | кг | 3.3 |  | 0
286 | Улаштування вертикальної гідроізоляції фундаментів бітумною мастикою | м2 | 1.98 |  | 0
1 | Мастика морозостійка бітумно-масляна МБ-50 | кг | 9.504 |  | 0
287 | Улаштування покриття з плиток полівінілхлоридних площею покриття до 10 м2 (ТС) | м2 | 1.52 |  | 0
1 | Мастика клеюча каучукова КН-2 | кг | 0.7904 |  | 0
2 | Шпаклівка полімерцементна | кг | 0.02888 |  | 0
288 | Направляюча ТС 300х300 | шт. | 17 |  | 0
289 | Монтаж додаткових елементів покрівлі /монтаж конструкцій, пофарбованих у заводських умовах, або непофарбованих, що поставляються в пакетах/ | м.п. | 13.81 |  | 0
1 | Шурупи з напівкруглою головкою, діаметр стрижня 6 мм, довжина 40 мм | кг | 0.1 |  | 0
290 | Алюмінієвий профіль | м.п. | 13.81 |  | 0
291 | Установлення поручнів на сходових площадках | м.п. | 22.5 |  | 0
1 | Цвяхи будівельні з плоскою головкою 1, 8х60 мм | кг | 1.715 |  | 0
292 | Металевий поручень з труби д.40мм | м.п. | 22.5 |  | 0
| МГН для Ганку Г-3 |  |  |  | 0
293 | Встановлення дверних табличок | шт. | 1 |  | 0
294 | Інформаційна табличка | шт. | 1 |  | 0
295 | Обклеювання стін полівінілхлоридною наліпками | м2 | 2.26 |  | 0
1 | Уайт-спірит | кг | 0.29 |  | 0
3 | Плівка полівінілхлоридна декоративно- опоряджувальна самоклеюча, марка ПДСПО-12 | м2 | 2.42 |  | 0
4 | Клей фенолполівінілацетальний, марка БФ-2, БФ-2Н, вищий сорт | кг | 0.2 |  | 0
296 | Тактильні наліпки-смуги на стіну | м.п. | 16 |  | 0
| Розділ 18. Піддашок П-1 |  |  |  | 0
297 | Установлення галтелей | м2 | 2.93 |  | 0
1 | Цвяхи будівельні з плоскою головкою 1, 6х50 мм | кг | 0.04 |  | 0
298 | Піддашок П-1(1,95х1,5) | шт. | 1 |  | 0
| Розділ 19. Піддашок П-2 |  |  |  | 0
299 | Установлення галтелей | м2 | 2.93 |  | 0
1 | Цвяхи будівельні з плоскою головкою 1, 6х50 мм | кг | 0.04 |  | 0
300 | Піддашок П-1(1,95х1,5) | шт. | 1 |  | 0
| Розділ 20. Пандус |  |  |  | 0
301 | Копання ям вручну глибиною до 1,5 м під будівельні конструкції, група грунту 2 (під стійки) | м3 | 0.2 |  | 0
302 | Улаштування бетонних фундаментів об'ємом до 5 м3 під стійки | м3 | 0.2 |  | 0
1 | Болти із шестигранною головкою, діаметр різьби 12-[14] мм | кг | 0.002 |  | 0
2 | Цвяхи будівельні з плоскою головкою 1, 6х50 мм | кг | 0.1 |  | 0
3 | Рядно | м2 | 0.0112 |  | 0
4 | Лісоматеріали круглі хвойних порід для будівництва, довжина 3-6,5 м, діаметр 14- 24 см | м3 | 0.0014 |  | 0
5 | Бруски обрізні з хвойних порід, довжина 4-6,5 м, ширина 75-150 мм, товщина 40- 75 мм, ІІІ сорт | м3 | 0.0002 |  | 0
6 | Дошки обрізні з хвойних порід, довжина 4-6,5 м, ширина 75-150 мм, товщина 25 мм, ІІІ сорт | м3 | 0.0004 |  | 0
7 | Дошки обрізні з хвойних порід, довжина 4-6,5 м, ширина 75-150 мм, товщина 44 мм і більше, ІІІ сорт | м3 | 0.00138 |  | 0
8 | Щити опалубки, ширина 300-750 мм, товщина 25 мм | м2 | 0.099 |  | 0
9 | Суміші бетонні готові важкі, клас бетону В20 [М250], крупність заповнювача більше 40 мм | м3 | 0.204 |  | 0
303 | Установлення анкерних болтів при бетонуванні: на підтримуючі конструкції | кг | 2.96 |  | 0
1 | Електроди, діаметр 4 мм, марка Э42 | кг | 0.009 |  | 0
2 | Анкерні деталі із прямих або гнутих круглих стрижнів з різьбою [в комплекті з шайбами та гайками або без них], такі, що поставляються окремо | кг | 2.96 |  | 0
304 | Виготовлення гратчастих конструкцій [стояки, опори, ферми та ін.] (Формула: 0, 18089+0,06254) | т | 0.6336 |  | 0
1 | Кисень технічний газоподібний | м3 | 1.6474 |  | 0
2 | Електроди, діаметр 5 мм, марка Э42 | кг | 13.62 |  | 0
3 | Круги армовані абразивні зачисні, діаметр 180х6 мм | шт. | 0.19008 |  | 0
4 | Пропан-бутан технічний | м3 | 0.1622 |  | 0
305 | Виготовлення сходів прямолінійних і криволінійних з огорожею | т | 0.2695 |  | 0
1 | Кисень технічний газоподібний | м3 | 0.1617 |  | 0
2 | Електроди, діаметр 5 мм, марка Э42 | кг | 4.31 |  | 0
3 | Круги армовані абразивні зачисні, діаметр 180х6 мм | шт. | 0.02695 |  | 0
4 | Пропан-бутан технічний | м3 | 0.0278 |  | 0
306 | Монтаж металоконструкцій вагою до 0,1 т | кг | 903.169 |  | 0
1 | Кисень технічний газоподібний | м3 | 1.0838 |  | 0
2 | Електроди, діаметр 4 мм, марка Э42 | кг | 1.17 |  | 0
3 | Болти будівельні з гайками та шайбами | кг | 12.644 |  | 0
4 | Пропан-бутан технічний | м3 | 0.09935 |  | 0
307 | Профілі сталеві гнуті замкнуті зварні квадратні | кг | 903.169 |  | 0
308 | Грунтування металевих поверхонь за один раз грунтовкою ГФ-021 | м2 | 30 |  | 0
1 | Ґрунтовка ГФ-021 червоно-коричнева | кг | 2.7 |  | 0
2 | Ксилол нафтовий, марка А | кг | 0.45 |  | 0
309 | Фарбування металевих погрунтованих поверхонь емаллю ПФ-115 | м2 | 30 |  | 0
1 | Уайт-спірит | кг | 0.84 |  | 0
2 | Емаль антикорозійна ПФ-115 сіра | кг | 11.4 |  | 0
| Локальний кошторис 02-01-02 на Автоматизація комплексна |  |  |  | 0
| Розділ 1. Дообладнання ВРП |  |  |  | 0
310 | Установлення вимикачів та перемикачів пакетних 2-х і 3-х полюсних на струм до 25 А | шт. | 1 |  | 0
1 | Гума листова вулканізована кольорова | кг | 0.3 |  | 0
311 | Модульний вимикач автоматичний 1р С6А Rеsі9 F12106 | шт. | 1 |  | 0
312 | Монтаж блока живлення | шт. | 1 |  | 0
1 | Електроди, діаметр 2 мм, марка Э42 | кг | 0.01 |  | 0
2 | Патрони Д або К довгі | шт. | 2 |  | 0
313 | Блок живлення оптимізований 1ф 24В 10А АBLS1А24100 | шт. | 1 |  | 0
314 | Клемник червоного кольору JХB 2,5/35 А0130010033 | шт. | 2 |  | 0
315 | Клемник чорного або сірого кольору JХB 2,5/35 А0130010001 | шт. | 2 |  | 0
316 | Планка з'єднувальна JХB-Gл-2,5/10L | шт. | 1 |  | 0
317 | Саморіз по металу 4,2х16мм | шт. | 4 |  | 0
318 | Прокладання кабелю перерізом до 6 мм2 на скобах | м.п. | 5 |  | 0
1 | Сталь кругла | т | 0.0003 |  | 0
2 | Втулки ущільнювальні | шт. | 1 |  | 0
3 | Лак БТ-577 | кг | 0.1 |  | 0
4 | Припої олов'яно-свинцеві сурм'янисті в чушках, марка ПОССу25-2 | кг | 0.03 |  | 0
5 | Стрічка ізоляційна "Пара" | кг | 0.015 |  | 0
6 | Бирка маркувальна | шт. | 0.5 |  | 0
319 | Кабель СПЖ вогнестійкий BBГнгд- FR/Е180 3х1,5-1 | м.п. | 5.15 |  | 0
320 | Скоба монтажна однолапкова СММ-15 | шт. | 13 |  | 0
321 | Дюбель-цвях 6Х51 | шт. | 13 |  | 0
322 | Шуруп 5,0х50 | шт. | 13 |  | 0
| Локальний кошторис 02-01-03 на Електропостачання |  |  |  | 0
| Розділ 1. Дообладнання ГРЩ |  |  |  | 0
323 | Установлення вимикачів та перемикачів пакетних 2-х і 3-х полюсних на струм понад 25 А до 100 А | шт. | 1 |  | 0
1 | Гума листова вулканізована кольорова | кг | 0.4 |  | 0
324 | Автоматичний вимикач 3р С63А Rеsі9 R9F 12332 | шт. | 1 |  | 0
325 | Електричні проводки у щитах і пультах шафних і панельних | м.п. | 1.5 |  | 0
1 | Паронітові прокладки | шт. | 0.12 |  | 0
326 | Провід ПВ-3 25мм2 | м.п. | 1.5 |  | 0
327 | Наконечник втулковий без ізоляції DT(FN)-25 | шт. | 6 |  | 0
328 | Бирка маркувальна | шт. | 1 |  | 0
| Розділ 2. Шафа ВРП |  |  |  | 0
329 | Установлення щитків освітлювальних групових масою понад 10 кг до 20 кг у готовій ніші або на стіні | шт. | 1 |  | 0
1 | Гіпсові в'яжучі Г-3 | кг | 2 |  | 0
2 | Електроди, діаметр 4 мм, марка Э42 | кг | 0.05 |  | 0
3 | Лак БТ-577 | кг | 0.58 |  | 0
4 | Перемичка заземлювальна | шт. | 1 |  | 0
330 | Корпус навісний ІР31 UBох 600х500х200 | шт. | 1 |  | 0
331 | Установлення вимикачів та перемикачів пакетних 2-х і 3-х полюсних на струм понад 25 А до 100 А | шт. | 7 |  | 0
1 | Гума листова вулканізована кольорова | кг | 2.8 |  | 0
332 | Автоматичний вимикач 3р С50 Rеsі9 А9F12350 | шт. | 1 |  | 0
333 | Диференційний вимикач автоматичний 2р С16А Rеsі9 R9055616 | шт. | 5 |  | 0
334 | Автоматичний вимикач 3р С40 Rеsі9 А9F19340 | шт. | 1 |  | 0
335 | Установлення вимикачів та перемикачів пакетних 2-х і 3-х полюсних на струм до 25 А | шт. | 8 |  | 0
1 | Гума листова вулканізована кольорова | кг | 2.4 |  | 0
336 | Автоматичний вимикач 3р С16 Rеsі9 R9F12316 | шт. | 1 |  | 0
337 | Модульний вимикач автоматичний 1р С16А Rеsі9 F12116 | шт. | 1 |  | 0
338 | Модульний вимикач автоматичний 1р С6А Rеsі9 F12106 | шт. | 4 |  | 0
339 | Автоматичний вимикач 3р С20 Rеsі9 R9F12320 | шт. | 2 |  | 0
340 | Установлення незалежного ролзчіплювача | шт. | 1 |  | 0
1 | Гвинти з напівкруглою головкою, довжина 50 мм | кг | 0.04 |  | 0
2 | Припої олов'яно-свинцеві безсурм'янисті в чушках, марка ПОС40 | кг | 0.01 |  | 0
341 | Незалежний розчіплювач 12-24В MХ+ОF (АС/DС) | шт. | 1 |  | 0
342 | Реле, установлюване на пультах і панелях | шт. | 1 |  | 0
1 | Гвинти з напівкруглою головкою, довжина 50 мм | кг | 0.04 |  | 0
2 | Припої олов'яно-свинцеві безсурм'янисті в чушках, марка ПОС40 | кг | 0.01 |  | 0
3 | Нитки швейні | кг | 0.005 |  | 0
343 | Пристрій захисту від імпульсних перенапруг ЕZ9L33720 | шт. | 1 |  | 0
1 | Гвинти з напівкруглою головкою, довжина 50 мм | кг | 0.04 |  | 0
2 | Стрічка поліетиленова з липким шаром, марка А | кг | 0.01 |  | 0
3 | Припої олов'яно-свинцеві безсурм'янисті в чушках, марка ПОС40 | кг | 0.01 |  | 0
344 | Пристрій захисту від імпульсних перенапруг ЕZ9 3Р+N/20kА/10Kа/1.3Кв L33720 | шт. | 1 |  | 0
345 | Прилади, що установлюються на конструкціях або щитах, маса до 5 кг (шина) | шт. | 6 |  | 0
1 | Паронітові прокладки | шт. | 6 |  | 0
2 | Рамка для написів РПМ55Х15 | шт. | 6 |  | 0
3 | Хомут Х25У1 | шт. | 6 |  | 0
346 | Нульова шина з ізолятором на Dіn-рейку 6х9 12 отв. BС-512 | шт. | 6 |  | 0
347 | Реле, установлюване на пультах і панелях | шт. | 1 |  | 0
1 | Стрічка поліетиленова з липким шаром, марка А | кг | 0.01 |  | 0
2 | Припої олов'яно-свинцеві безсурм'янисті в чушках, марка ПОС40 | кг | 0.01 |  | 0
348 | Пристрій автоматичного вводу резерву (АВР) 4Р 63А NХZВ-63Н/4С 63А 171633 | шт. | 1 |  | 0
349 | Електричні проводки у щитах і пультах шафних і панельних | м.п. | 2 |  | 0
350 | Провід монтажний одножильний гнучкий ПВ-3 16мм2 | м.п. | 2 |  | 0
351 | Наконечник втулковий без ізоляції DT(FN)-16 | шт. | 10 |  | 0
352 | Електричні проводки у щитах і пультах шафних і панельних | м.п. | 10 |  | 0
353 | Провід ПВ -3 6мм2 | м.п. | 10 |  | 0
354 | Наконечник втулковий НВ 6/18 | шт. | 50 |  | 0
355 | Анкерний болт 10х80 ЕDІBОLT-N | шт. | 4 |  | 0
356 | Самоблокуюча нейлонова кабельна стяжка СК(х) 5х200 | шт. | 50 |  | 0
357 | Бирка маркувальна | шт. | 18 |  | 0
358 | Фіксатор металевий на DІN-рейку HDW- 211 | шт. | 8 |  | 0
359 | Прилади, що установлюються на конструкціях або щитах, маса до 5 кг (шинний ізолятор) | шт. | 2 |  | 0
360 | Шинний ізолятор-тримач SM40 | шт. | 2 |  | 0
361 | Шина алюмінієва АД31Т 5х40 | м.п. | 0.5 |  | 0
362 | Профіль монтажний 30х30х7хх1,4 2,5м | шт. | 2 |  | 0
363 | Саморіз 4,2х16мм по металу | шт. | 25 |  | 0
364 | DІN-рейка TS-35-1.0 (Т3501) | шт. | 2 |  | 0
| Розділ 3. Шафа ЩАО |  |  |  | 0
365 | Установлення щитків освітлювальних групових масою понад 3 кг до 6 кг у готовій ніші або на стіні | шт. | 1 |  | 0
1 | Гіпсові в'яжучі Г-3 | кг | 1 |  | 0
2 | Електроди, діаметр 4 мм, марка Э42 | кг | 0.05 |  | 0
3 | Лак БТ-577 | кг | 0.58 |  | 0
4 | Перемичка заземлювальна | шт. | 1 |  | 0
366 | Корпус на 12 модулі навісний ІР54 UBох А0260010009 | шт. | 1 |  | 0
367 | Установлення вимикачів та перемикачів пакетних 2-х і 3-х полюсних на струм до 25 А | шт. | 5 |  | 0
1 | Гума листова вулканізована кольорова | кг | 1.5 |  | 0
368 | Модульний вимикач автоматичний 1р С10А Rеsі9 R9F12110 | шт. | 1 |  | 0
369 | Контактор модульний двополюсний С16А ІNО-50Гц Асtі9 | шт. | 1 |  | 0
370 | Модульний вимикач автоматичний Ір С6А Rеsі9R9F12106 | шт. | 3 |  | 0
371 | Прилади, що установлюються на конструкціях або щитах, маса до 5 кг (шина) | шт. | 2 |  | 0
1 | Паронітові прокладки | шт. | 2 |  | 0
2 | Рамка для написів РПМ55Х15 | шт. | 2 |  | 0
372 | Нульова шина з ізолятором на Dіn-рейку 6х9 10 отв. BС-510 | шт. | 2 |  | 0
373 | Установлення штепсельних розеток неутопленого типу при відкритій проводці | шт. | 1 |  | 0
374 | Розетка каучукова з кришкою 2Р+РЕ ІР44 | шт. | 1 |  | 0
375 | Вилка каучукова кутова з кільцем 2Р+РЕ 16А | шт. | 1 |  | 0
376 | Електричні проводки у щитах і пультах шафних і панельних | м.п. | 5 |  | 0
1 | Паронітові прокладки | шт. | 0.4 |  | 0
377 | Провід ПВ -1 2,5мм2 | м.п. | 5 |  | 0
378 | Монтаж блока живлення повітрям, тип БЖП | шт. | 1 |  | 0
1 | Електроди, діаметр 2 мм, марка Э42 | кг | 0.01 |  | 0
2 | Дюбель-цвях ДГПШ 4,5х50 мм | шт. | 2 |  | 0
3 | Патрони Д або К довгі | шт. | 2 |  | 0
1 | Бязь сурова | м2 | 0.1 |  | 0
2 | Гас для технічних цілей, марка КТ-1, КТ-2 | кг | 0.01 |  | 0
3 | Лак кам'яновугільний, марка Г | кг | 0.02 |  | 0
5 | Калій єдкий технічний | м3 | 0.0004 |  | 0
7 | Моногідрат літію | кг | 0.016 |  | 0
382 | Анкерний болт 10х80 ЕDІBОLT-N | шт. | 8 |  | 0
383 | Бирка маркувальна | шт. | 4 |  | 0
384 | Фіксатор металевий на DІN-рейку HDW- 211 | шт. | 4 |  | 0
385 | Самоблокуюча нейлонова кабельна стяжка СК(х) 5х200 | шт. | 20 |  | 0
| Розділ 4. Електроустановчі пристрої |  |  |  | 0
386 | Монтаж світильників для люмінесцентних ламп, які встановлюються в підвісних стелях, кількість ламп понад 2 шт до 4 шт | шт. | 36 |  | 0
387 | Світильник лінійний, світлодіодний , робочого освітлення, 36Bm РАNЕL-B2B- 595 6400К | шт. | 32 |  | 0
388 | Світильник круглийц, світлодіодний , робочого освітлення,пиле- вологозахищений LЕD SR-300-24 6400K | шт. | 4 |  | 0
389 | Монтаж світильників для люмінесцентних ламп, які встановлюються на штирах, кількість ламп 1 шт | шт. | 3 |  | 0
1 | Гіпсові в'яжучі Г-3 | кг | 0.09 |  | 0
3 | Шпилька | компл. | 6.12 |  | 0
390 | Прожектор А.GLО GL-22-30 30W 6400К | шт. | 3 |  | 0
391 | Монтаж світильників для люмінесцентних ламп, які встановлюються на штирах, кількість ламп 2 шт | шт. | 16 |  | 0
1 | Гіпсові в'яжучі Г-3 | кг | 0.5 |  | 0
3 | Шпилька | компл. | 32.64 |  | 0
392 | Світильник аварійний, світлодіодний , робочого освітлення LЕD Оvаl Сеіlіng 12W-220V-960L- 4200K-ІР65 | шт. | 13 |  | 0
393 | Світильник аварійний SFT-АF-ЕХ-03 "Вихід" | шт. | 3 |  | 0
394 | Установлення штепсельних розеток утопленого типу при схованій проводці | шт. | 52 |  | 0
1 | Гіпсові в'яжучі Г-3 | кг | 1 |  | 0
395 | Розетка 2-а відкритого встановлення (з заземленням) VІKО ІР20 | шт. | 52 |  | 0
396 | Установлення штепсельних розеток неутопленого типу при відкритій проводці | шт. | 1 |  | 0
397 | Розетка 1-я відкритого встановлення (з заземленням) VІKО ІР54 | шт. | 1 |  | 0
398 | Установлення вимикачів утопленого типу при схованій проводці, 1-клавішних | шт. | 33 |  | 0
1 | Гіпсові в'яжучі Г-3 | кг | 1.3 |  | 0
399 | Вимикач заглиблений для прихованої проводки одноклавішнийІ Р20 VІKО | шт. | 13 |  | 0
400 | Вимикач заглиблений для прихованої проводки прохідний одноклавішнийІ Р20 VІKО | шт. | 18 |  | 0
401 | Вимикач заглиблений для прихованої проводки реверсивний одноклавішнийІ Р20 VІKО | шт. | 2 |  | 0
402 | Установлення вимикачів утопленого типу при схованій проводці, 2-клавішних | шт. | 2 |  | 0
1 | Гіпсові в'яжучі Г-3 | кг | 0.08 |  | 0
403 | Вимикач заглиблений для прихованої проводки двохклавішнийІ Р20 VІKО | шт. | 2 |  | 0
404 | Розподільча коробка TY-RА 100х100х70 | шт. | 49 |  | 0
405 | Розподільча коробка Trіnіх TFB-155Р 6х8 | шт. | 14 |  | 0
406 | Установча коробка | шт. | 87 |  | 0
407 | Дюбель 6х38 | шт. | 824 |  | 0
408 | Шуруп 5,0х35 | шт. | 824 |  | 0
| Розділ 5. Кабельно-провідникова продукція |  |  |  | 0
409 | Прокладання вініпластових труб, що поставляються нормалізованими елементами в комплекті, по стінах і колонах із кріпленням накладними скобами, діаметр умовного проходу до 50 мм | м.п. | 921 |  | 0
1 | Гіпсові в'яжучі Г-3 | кг | 6.447 |  | 0
2 | Втулки ущільнювальні | шт. | 55.26 |  | 0
410 | Труба двошарова гофра з протяжкою діам. 40мм | м.п. | 32 |  | 0
411 | Труби гофра з протяжкою діам. 25мм | м.п. | 46 |  | 0
412 | Труби гофра з протяжкою діам. 20мм | м.п. | 843 |  | 0
413 | Затягування першого проводу перерізом понад 2,5 мм2 до 6 мм2 в труби | м.п. | 449.82 |  | 0
1 | Дріт сталевий низьковуглецевий різного призначення чорний, діаметр 1,6 мм | кг | 11.7 |  | 0
2 | Тальк мелений, 1 сорт | кг | 2.7 |  | 0
414 | Затягування першого проводу перерізом понад 6 мм2 до 16 мм2 в труби | м.п. | 548.44 |  | 0
1 | Дріт сталевий низьковуглецевий різного призначення чорний, діаметр 1,6 мм | кг | 14.26 |  | 0
2 | Тальк мелений, 1 сорт | кг | 5.76 |  | 0
415 | Затягування першого проводу перерізом понад 16 мм2 до 35 мм2 в труби | м.п. | 27.54 |  | 0
1 | Дріт сталевий низьковуглецевий різного призначення чорний, діаметр 1,6 мм | кг | 0.72 |  | 0
2 | Тальк мелений, 1 сорт | кг | 0.3 |  | 0
416 | Затягування наступного проводу перерізом понад 35 мм2 до 70 мм2 в труби | м.п. | 34.68 |  | 0
1 | Дріт сталевий низьковуглецевий різного призначення чорний, діаметр 1,6 мм | кг | 0.9 |  | 0
2 | Тальк мелений, 1 сорт | кг | 0.4 |  | 0
3 | Стрічка ізоляційна "Пара" | кг | 0.05549 |  | 0
417 | Кабель з мідними жилами в ПВХ-ізоляції перерізом 5х16мм ВВГнгд | м.п. | 24.48 |  | 0
418 | Кабель з мідними жилами в ПВХ-ізоляції 5х4мм2 ВВГнгд | м.п. | 27.54 |  | 0
419 | Кабель з мідними жилами в ПВХ-ізоляції 5х2,5мм2 ВВГнгд | м.п. | 22.44 |  | 0
420 | Кабель з мідними жилами в ПВХ-ізоляції перерізом 4х16мм ВВГнгд | м.п. | 10.2 |  | 0
421 | Кабель з мідними жилами в ПВХ-ізоляції 3х2,5мм2 ВВГнгд | м.п. | 510 |  | 0
422 | Кабель з мідними жилами в ПВХ-ізоляції 3х1,5мм2 ВВГнгд | м.п. | 449.82 |  | 0
423 | Кабель з мідними жилами в ПВХ-ізоляції 1х16мм2 ВВГнгд | м.п. | 20.4 |  | 0
424 | Електричні проводки у щитах і пультах шафних і панельних | м.п. | 135.66 |  | 0
1 | Паронітові прокладки | шт. | 10.853 |  | 0
425 | Кабель СПЖ вогнестійкий NHХH FЕ 180/Е30 3х1,5 | м.п. | 135.66 |  | 0
426 | Муфта 5 ПКВНТn-1(10-16) | шт. | 2 |  | 0
427 | Муфта 4 ПКВНТn-1(10-16) | шт. | 3 |  | 0
428 | Скоба монтажна двохлапкова СММ-40 | шт. | 80 |  | 0
429 | Скоба монтажна двохлапкова СММ-25 | шт. | 115 |  | 0
430 | Скоба монтажна однолапкова СММ-20 | шт. | 2108 |  | 0
431 | Скоба монтажна однолапкова СММ-15 | шт. | 383 |  | 0
432 | Дюбель-цвях 6х51 | шт. | 2766 |  | 0
433 | Шуруп 5,0х50 | шт. | 2766 |  | 0
| Розділ 6. Контур заземлення |  |  |  | 0
434 | Провідник заземлюючий відкрито по будівельних основах з круглої сталі діаметром 16 мм | м.п. | 12 |  | 0
1 | Електроди, діаметр 5 мм, марка Э42А | кг | 0.1 |  | 0
2 | Сталь кругла | т | 0.01104 |  | 0
3 | Патрони Д або К довгі | шт. | 9.84 |  | 0
435 | Заземлювач горизонтальний у траншеї зі сталі штабової, переріз 160 мм2 | м.п. | 22 |  | 0
1 | Електроди, діаметр 5 мм, марка Э42А | кг | 0.2 |  | 0
2 | Лак, марка 177 | кг | 0.81 |  | 0
3 | Сталь штабова 40х4 мм | т | 0.0286 |  | 0
436 | Фарба емалева чорного кольору | кг | 1 |  | 0
437 | Монтаж коробки кабельної сполучної або розгалужувальної (колодязь кабельний) | шт. | 1 |  | 0
1 | Картон будівельний прокладний, марка А | кг | 0.05 |  | 0
2 | Стрічка поліетиленова з липким шаром, марка А | кг | 0.01 |  | 0
3 | Припої олов'яно-свинцеві безсурм'янисті в чушках, марка ПОС30 | кг | 0.01 |  | 0
4 | Бирка маркувальна | шт. | 6 |  | 0
5 | Нитки швейні | кг | 0.01 |  | 0
6 | Лак безбарвний електроізолювальний КФ-95 | кг | 0.01 |  | 0
438 | Колодязь кабельний пластиковий 300х300х300 СР 303032 | шт. | 1 |  | 0
439 | Провід ПВ-3 16мм2 | м.п. | 36 |  | 0
440 | Наконечник мідно-лужний DT 16 | шт. | 24 |  | 0
| Розділ 7. Вузол ДГУ та будівельні матеріали |  |  |  | 0
441 | Труби сталеві електрозварні прямошовні із сталі марки 20, зовнішній діаметр 76 мм, товщина стінки 3 мм | м.п. | 2 |  | 0
| Локальний кошторис 02-01-04 на Електрообладнання |  |  |  | 0
| Локальний кошторис 02-01-05 на Пожежна сигналізація (ПС) |  |  |  | 0
| Розділ 1. Автоматична пожежна сигналізація |  |  |  | 0
444 | Блок базовий на 10 променів приймально-контрольного пускового концентратора ПС (8 шлейфів) | шт. | 1 |  | 0
1 | Каніфоль соснова | кг | 0.01 |  | 0
2 | Припої олов'яно-свинцеві безсурм'янисті в чушках, марка ПОС40 | кг | 0.06 |  | 0
3 | Дюбелі з розпірною гайкою ДГ | шт. | 4 |  | 0
4 | Трубка ліноксинтова, діаметр 5-6 мм | кг | 0.18 |  | 0
445 | Установлення знімних та висувних блоків [модулів, комірок, ТЄЗів], маса до 5 кг (модуль релейних ліній) | шт. | 1 |  | 0
446 | Акумулятор лужний одноелементний, ємкість 7А.год | шт. | 1 |  | 0
1 | Бязь сурова | м2 | 0.1 |  | 0
2 | Гас для технічних цілей, марка КТ-1, КТ-2 | кг | 0.01 |  | 0
3 | Лак кам'яновугільний, марка Г | кг | 0.02 |  | 0
5 | Калій єдкий технічний | м3 | 7e-05 |  | 0
6 | Бирка маркувальна | шт. | 1.02 |  | 0
8 | Моногідрат літію | кг | 0.003 |  | 0
447 | Сповіщувач ПС автоматичний димовий фотоелектричний, радіоізотопний, світловий у нормальному виконанні (Джміль) | шт. | 1 |  | 0
1 | Гіпсові в'яжучі Г-3 | кг | 0.01 |  | 0
2 | Каніфоль соснова | кг | 0.01 |  | 0
3 | Шурупи з напівкруглою головкою, діаметр стрижня 5 мм, довжина 70 мм | кг | 0.1 |  | 0
4 | Припої олов'яно-свинцеві безсурм'янисті в чушках, марка ПОС40 | кг | 0.01 |  | 0
5 | Дюбелі з розпірною гайкою ДГ | шт. | 2.5 |  | 0
6 | Трубка ліноксинтова, діаметр 5-6 мм | кг | 0.05 |  | 0
7 | Клей нітроглифталевий | кг | 0.02 |  | 0
448 | Сповіщувач ПС автоматичний тепловий, димовий, світловий у вибухозахисному виконанні (ИПК-8) | шт. | 24 |  | 0
1 | Гіпсові в'яжучі Г-3 | кг | 0.5 |  | 0
2 | Шурупи з напівкруглою головкою, діаметр стрижня 5 мм, довжина 70 мм | кг | 2.4 |  | 0
3 | Припої олов'яно-свинцеві безсурм'янисті в чушках, марка ПОС40 | кг | 0.24 |  | 0
4 | Дюбелі з розпірною гайкою ДГ | шт. | 72 |  | 0
5 | Трубка ліноксинтова, діаметр 5-6 мм | кг | 1.2 |  | 0
6 | Клей нітроглифталевий | кг | 0.48 |  | 0
449 | Сповіщувач ПС автоматичний тепловий електроконтактний, магнітоконтактний у нормальному виконанні (ручний ИПР-1) | шт. | 3 |  | 0
1 | Гіпсові в'яжучі Г-3 | кг | 0.2 |  | 0
2 | Шурупи з напівкруглою головкою, діаметр стрижня 5 мм, довжина 70 мм | кг | 0.3 |  | 0
3 | Припої олов'яно-свинцеві безсурм'янисті в чушках, марка ПОС40 | кг | 0.03 |  | 0
4 | Дюбелі з розпірною гайкою ДГ | шт. | 3 |  | 0
5 | Трубка ліноксинтова, діаметр 5-6 мм | кг | 0.15 |  | 0
6 | Клей нітроглифталевий | кг | 0.06 |  | 0
450 | Прокладання коробів пластикових | м.п. | 28 |  | 0
1 | Гвинти з напівкруглою головкою, довжина 50 мм | кг | 0.1 |  | 0
2 | Гіпсові в'яжучі Г-3 | кг | 0.3 |  | 0
3 | Дюбелі У658, У661 | шт. | 45.36 |  | 0
4 | Дюбель-цвях ДГПШ 4,5х50 мм | шт. | 4.76 |  | 0
5 | Патрони Д або К довгі | шт. | 4.76 |  | 0
451 | Короб електротехнічний ККП 20х10мм | м.п. | 28.28 |  | 0
452 | Рукав металевий, зовнішній діаметр до 48 мм | м.п. | 1 |  | 0
1 | Гвинти з напівкруглою головкою, довжина 50 мм | кг | 0.03 |  | 0
2 | Електроди, діаметр 5 мм, марка Э42А | кг | 0.01 |  | 0
3 | Муфти прямі короткі [фітинги] з ковкого чавуну з циліндричною різьбою, максимальний умовний прохід 65 мм | шт. | 0.01 |  | 0
4 | Дріт сталевий оцинкований, діаметр 2 мм | кг | 0.03 |  | 0
5 | Втулка В69 | шт. | 0.1 |  | 0
6 | Дюбель-цвях ДГПШ 4,5х50 мм | шт. | 2.18 |  | 0
7 | Патрони Д або К довгі | шт. | 2.18 |  | 0
8 | Патрубок У-479 | шт. | 0.1 |  | 0
9 | Перемичка заземлювальна | шт. | 0.05 |  | 0
453 | Металорукав д. 10мм Р-Ц-Х-10 | м.п. | 1 |  | 0
454 | Прокладання ізольованих проводів перерізом до 6 мм2 у коробах | м.п. | 20 |  | 0
1 | Склострічка липка ізоляційна на полікасиновому компаунді, марка ЛСЭПЛ, ширина 20-30 мм, товщина від 0,14 до 0, 19 мм | кг | 0.01 |  | 0
2 | Бирка маркувальна | шт. | 1 |  | 0
3 | Кнопка К227 | шт. | 4 |  | 0
4 | Стрічка монтажна ЛМ | м.п. | 1 |  | 0
5 | Полоски К-404 | шт. | 5.2 |  | 0
6 | Пряжки К-405 | шт. | 5.2 |  | 0
455 | Кабель вогнестійкий JЕ-H(St)H... BdFЕ180/Е30 2х2х0,8 | м.п. | 400 |  | 0
456 | Прокладання кабелю перерізом до 6 мм2 на скобах | м.п. | 320 |  | 0
457 | Кабель пер. 6х0,22 Vесtоr | м.п. | 329.6 |  | 0
458 | Хомут для кріплення кабелю KSА | шт. | 70 |  | 0
459 | Монтаж світильників для люмінесцентних ламп, які встановлюються в підвісних стелях, кількість ламп 1 шт | шт. | 1 |  | 0
1 | Болти із шестигранною головкою, діаметр різьби 6 мм | кг | 0.04 |  | 0
2 | Гайки шестигранні, діаметр різьби 6 мм | кг | 0.02 |  | 0
3 | Стрічка ізоляційна "Пара" | кг | 0.003 |  | 0
4 | Стрічка монтажна ЛМ | м.п. | 0.09 |  | 0
460 | Аварійний світильник Fеrоn | шт. | 1 |  | 0
| Розділ 2. Оповіщення про пожежу |  |  |  | 0
461 | Сповіщувач ПС автоматичний димовий фотоелектричний, радіоізотопний, світловий у нормальному виконанні (Вихід) | шт. | 4 |  | 0
1 | Гіпсові в'яжучі Г-3 | кг | 0.04 |  | 0
2 | Каніфоль соснова | кг | 0.04 |  | 0
3 | Шурупи з напівкруглою головкою, діаметр стрижня 5 мм, довжина 70 мм | кг | 0.4 |  | 0
4 | Припої олов'яно-свинцеві безсурм'янисті в чушках, марка ПОС40 | кг | 0.04 |  | 0
5 | Дюбелі з розпірною гайкою ДГ | шт. | 10 |  | 0
6 | Трубка ліноксинтова, діаметр 5-6 мм | кг | 0.2 |  | 0
7 | Клей нітроглифталевий | кг | 0.08 |  | 0
462 | Сповіщувач ПС автоматичний тепловий електроконтактний, магнітоконтактний у нормальному виконанні (ручний ИПР-1) | шт. | 1 |  | 0
1 | Гіпсові в'яжучі Г-3 | кг | 0.05 |  | 0
2 | Шурупи з напівкруглою головкою, діаметр стрижня 5 мм, довжина 70 мм | кг | 0.1 |  | 0
3 | Припої олов'яно-свинцеві безсурм'янисті в чушках, марка ПОС40 | кг | 0.01 |  | 0
4 | Дюбелі з розпірною гайкою ДГ | шт. | 1 |  | 0
5 | Трубка ліноксинтова, діаметр 5-6 мм | кг | 0.05 |  | 0
6 | Клей нітроглифталевий | кг | 0.02 |  | 0
463 | Пристрій комутаційний УК-4 | шт. | 1 |  | 0
1 | Сталь штабова кипляча, розмір 40х4 мм | т | 6e-05 |  | 0
2 | Емаль антикорозійна ПФ-115 сіра | кг | 0.0002 |  | 0
3 | Дюбелі У658, У661 | шт. | 0.2 |  | 0
464 | Прокладання коробів пластикових | м.п. | 44 |  | 0
1 | Гвинти з напівкруглою головкою, довжина 50 мм | кг | 0.2 |  | 0
2 | Гіпсові в'яжучі Г-3 | кг | 0.4 |  | 0
3 | Дюбелі У658, У661 | шт. | 71.28 |  | 0
4 | Дюбель-цвях ДГПШ 4,5х50 мм | шт. | 7.48 |  | 0
5 | Патрони Д або К довгі | шт. | 7.48 |  | 0
465 | Короб електротехнічний ККП 40х15мм | м.п. | 44.44 |  | 0
466 | Прокладання ізольованих проводів перерізом до 6 мм2 у коробах | м.п. | 48 |  | 0
1 | Склострічка липка ізоляційна на полікасиновому компаунді, марка ЛСЭПЛ, ширина 20-30 мм, товщина від 0,14 до 0, 19 мм | кг | 0.024 |  | 0
2 | Бирка маркувальна | шт. | 2.4 |  | 0
3 | Кнопка К227 | шт. | 9.6 |  | 0
4 | Стрічка монтажна ЛМ | м.п. | 2.4 |  | 0
5 | Полоски К-404 | шт. | 12.48 |  | 0
6 | Пряжки К-405 | шт. | 12.48 |  | 0
467 | Кабель вогнестійкий JЕ-H(St)H... BdFЕ180/Е30 2х2х0,8 | м.п. | 49.44 |  | 0
468 | Хомут для кріплення кабелю KSА | шт. | 162 |  | 0
469 | Sіm - карта оператора GSM | шт. | 1 |  | 0
| Локальний кошторис 02-01-06 на Обладнання пожежної сигналізації |  |  |  | 0
470 | Прилад приймально-контрольний пожежний Tіrаs-8П.1 | шт. | 1 |  | 0
471 | Модуль релейних ліній МРЛ-2.1 | шт. | 1 |  | 0
472 | Акумуляторна батарея 7,0 Аг, 12В | шт. | 1 |  | 0
473 | Оповіщувач пожежний світлозвуковий "Джміль-1" | шт. | 1 |  | 0
474 | Сповіщувач пожежний димовий ИПК-8 (24+3) | шт. | 27 |  | 0
475 | Сповіщувач пожежний ручний ИПР-1 (3+1+1) | шт. | 5 |  | 0
476 | Оповіщувач світловий ОС3-12 "Вихід" | шт. | 4 |  | 0
477 | Пристрій комутаційний УК-4 | шт. | 1 |  | 0
| Локальний кошторис 02-01-07 на Опалення |  |  |  | 0
478 | Прокладання трубопроводу водопостачання з труб поліетиленових (поліпропіленових) напірних діаметром 20 мм | м.п. | 51 |  | 0
1 | Вапно хлорне, марка А | кг | 0.005 |  | 0
479 | Труба із поліпропелену армованого алюмінієм д.20х3,4 BОR Рlus | м.п. | 51 |  | 0
480 | Прокладання трубопроводів водопостачання з труб поліетиленових [поліпропіленових] напірних діаметром 25 мм | м.п. | 16 |  | 0
1 | Вапно хлорне, марка А | кг | 0.002 |  | 0
481 | Труба із поліпропелену армованого алюмінієм д.25х4,2 BОR Рlus | м.п. | 16 |  | 0
482 | Прокладання трубопроводів водопостачання з труб поліетиленових [поліпропіленових] напірних діаметром 32 мм | м.п. | 72 |  | 0
1 | Вапно хлорне, марка А | кг | 0.007 |  | 0
483 | Труба із поліпропелену армованого алюмінієм д.32х5,4 BОR Рlus | м.п. | 72 |  | 0
484 | Прокладання трубопроводів водопостачання з труб поліетиленових [поліпропіленових] напірних діаметром 40 мм | м.п. | 58 |  | 0
1 | Вапно хлорне, марка А | кг | 0.006 |  | 0
485 | Труба із поліпропелену армованого алюмінієм д.40х6,7 BОR Рlus | м.п. | 58 |  | 0
486 | Прокладання трубопроводу водопостачання з труб поліетиленових (поліпропіленових) напірних діаметром 50 мм | м.п. | 10 |  | 0
1 | Вапно хлорне, марка А | кг | 0.001 |  | 0
487 | Труби поліпропіленові опалення діам. 50х8,3 мм BОR Рlus | м.п. | 10 |  | 0
488 | Установлення опалювальних радіаторів сталевих (біметалеві) | кВт | 25.36 |  | 0
1 | Фарба земляна густотерта олійна, мумія, сурик залізний | кг | 0.71 |  | 0
2 | Шурупи з напівкруглою головкою, діаметр стрижня 6 мм, довжина 40 мм | кг | 1.14 |  | 0
3 | Оліфа натуральна | кг | 0.35301 |  | 0
5 | Водний розчин нітрата та карбоната натрію | м3 | 0.16991 |  | 0
6 | Очіс льняний | кг | 0.4 |  | 0
7 | Кронштейни Кр1-РС для радіаторів сталевих спарених | компл. | 11.2091 |  | 0
489 | Радіатор біметалевий Glоbаl VОХ R500/1000 | секція | 195 |  | 0
490 | Ізоляція трубопроводів трубками зі спіненого каучуку, поліетилену | м.п. | 6 |  | 0
491 | Клей монтажний для спіненого теплоізоляційного матеріалу | л | 0.0852 |  | 0
492 | Стрічка для спіненого теплоізоляційного матеріалу | м.п. | 8.3 |  | 0
493 | Очищувач для клею | л | 0.0186 |  | 0
494 | Кліпса монтажна | шт. | 18 |  | 0
495 | Трубка із спіненого каучуку | м.п. | 6.132 |  | 0
496 | Комплект для підключення радіаторів RLV 1/2" (еквівалент) | шт. | 66 |  | 0
497 | Установлення фланцевих вентилів, засувок, затворів, клапанів зворотних, кранів прохідних на трубопроводах із сталевих труб діаметром до 25 мм | шт. | 6 |  | 0
1 | Електроди, діаметр 4 мм, марка Э42 | кг | 0.66 |  | 0
2 | Болти з гайками та шайбами, діаметр 12 мм | кг | 6.6 |  | 0
3 | Пароніт | кг | 0.3 |  | 0
498 | Кран радіаторний д.15мм | шт. | 4 |  | 0
499 | Кран радіаторний д.32мм | шт. | 2 |  | 0
500 | Установлення повітрозбірників діаметром від 76 мм до 273 мм | шт. | 2 |  | 0
1 | Фарба земляна густотерта олійна, мумія, сурик залізний | кг | 0.1 |  | 0
2 | Оліфа натуральна | кг | 0.08 |  | 0
3 | Розчин готовий кладковий важкий цементний, марка М50 | м3 | 0.0004 |  | 0
4 | Очіс льняний | кг | 0.08 |  | 0
501 | Повітровідвідники для автоматичного випуску із систем центрального опалення | шт. | 2 |  | 0
502 | Пробивання отворів глибиною 100 мм, перерізом 50х50 мм в залізобетонних та бетонних стінах та підлогах | шт. | 2 |  | 0
503 | На кожні 10 мм зміни глибини отворів перерізом 50х50 мм в залізобетонних та бетонних стінах та підлогах додавати або виключати | шт. | 2 |  | 0
504 | Пробивання отворів глибиною 100 мм, перерізом 50х50 мм в залізобетонних та бетонних стінах та підлогах | шт. | 6 |  | 0
505 | На кожні 10 мм зміни глибини отворів перерізом 50х50 мм в залізобетонних та бетонних стінах та підлогах додавати або виключати | шт. | 6 |  | 0
506 | Пробивання отворів глибиною 100 мм, перерізом 50х50 мм в залізобетонних та бетонних стінах та підлогах | шт. | 24 |  | 0
507 | На кожні 10 мм зміни глибини отворів перерізом 50х50 мм в залізобетонних та бетонних стінах та підлогах додавати або виключати | шт. | 24 |  | 0
508 | Пробивання отворів глибиною 100 мм, перерізом 80х80 мм в залізобетонних та бетонних стінах та підлогах | шт. | 6 |  | 0
509 | На кожні 10 мм зміни глибини отворів перерізом 80х80 мм в залізобетонних та бетонних стінах та підлогах додавати або виключати | шт. | 6 |  | 0
510 | Пробивання отворів глибиною 100 мм, перерізом 80х80 мм в залізобетонних та бетонних стінах та підлогах | шт. | 4 |  | 0
511 | На кожні 10 мм зміни глибини отворів перерізом 80х80 мм в залізобетонних та бетонних стінах та підлогах додавати або виключати | шт. | 4 |  | 0
512 | Прокладання трубопроводу опалення з труб сталевих електрозварних діаметром до 40 мм | м.п. | 1.4 |  | 0
1 | Електроди, діаметр 4 мм, марка Э42 | кг | 0.06 |  | 0
3 | Розчин готовий кладковий важкий цементний, марка М100 | м3 | 0.0001 |  | 0
513 | Прокладання трубопроводу опалення з труб сталевих електрозварних діаметром 50 мм | м.п. | 1.8 |  | 0
1 | Електроди, діаметр 4 мм, марка Э42 | кг | 0.08 |  | 0
3 | Розчин готовий кладковий важкий цементний, марка М100 | м3 | 0.0001 |  | 0
514 | Прокладання трубопроводу опалення з труб сталевих електрозварних діаметром 80 мм | м.п. | 1.5 |  | 0
1 | Електроди, діаметр 4 мм, марка Э42 | кг | 0.1 |  | 0
3 | Розчин готовий кладковий важкий цементний, марка М100 | м3 | 0.0003 |  | 0
515 | Труби сталеві електрозварні прямошовні із сталі марки 20, зовнішній діаметр 45х2 (футляр) | м.п. | 1.4 |  | 0
516 | Труби сталеві електрозварні прямошовні із сталі марки 20, зовнішній діаметр 57 мм, товщина стінки 3 мм (футляр) | м.п. | 1.8 |  | 0
517 | Труби сталеві електрозварні прямошовні із сталі марки 20, зовнішній діаметр 76 мм, товщина стінки 3 мм (футляр) | м.п. | 1.5 |  | 0
518 | Кріплення повітроводів | кг | 40 |  | 0
| Локальний кошторис 02-01-08 на Вентиляція |  |  |  | 0
| Розділ 1. Система вентиляції |  |  |  | 0
519 | Установлення камер припливних типових без секції зрошення продуктивністю до 10 тис.м3/год | компл. | 1 |  | 0
1 | Вироби гумові технічні морозостійкі | кг | 2.72 |  | 0
2 | Каболка | кг | 0.2 |  | 0
3 | Картон будівельний прокладний, марка Б | кг | 0.4 |  | 0
4 | Фарба земляна густотерта олійна, мумія, сурик залізний, МА-015 | кг | 0.3 |  | 0
5 | Оліфа комбінована К-3 | кг | 0.1 |  | 0
6 | Електроди, діаметр 4 мм, марка Э55 | кг | 0.34 |  | 0
7 | Болти будівельні з гайками та шайбами | кг | 4.95 |  | 0
520 | Установлення шумоглушників вентиляційних пластинчастих типу ПП 3- 2, ВП 3-2 розміром пластин 400х500х1000 мм | шт. | 2 |  | 0
1 | Електроди, діаметр 5 мм, марка Э42 | кг | 0.2 |  | 0
2 | Сталь листова, тонколистова вуглецева, марка ВСт3сп | т | 0.00276 |  | 0
3 | Хомути для кріплення повітроводів СТД 205 | кг | 4.94 |  | 0
521 | Шумопоглинач SMN 60-30 L=1000 Аеrоstаr | шт. | 2 |  | 0
522 | Установлення вентиляторів осьових масою до 0,025 т (канальний) | шт. | 1 |  | 0
523 | Канальний вентилятор ВКМ1605 0, 073кВт,220В, n=2500об/хв Аеrоstаr | шт. | 1 |  | 0
524 | Перемикач, установлюваний на пультах і панелях | шт. | 1 |  | 0
1 | Стрічка поліетиленова з липким шаром, марка А | кг | 0.01 |  | 0
2 | Припої олов'яно-свинцеві безсурм'янисті в чушках, марка ПОС40 | кг | 0.01 |  | 0
3 | Нитки швейні | кг | 0.005 |  | 0
525 | Регулятор швидкості вентилятора RV | шт. | 1 |  | 0
526 | Установлення грат жалюзійних сталевих з вивірянням і закріпленням площею в світлі до 0,25 м2 | компл. | 44 |  | 0
1 | Електроди, діаметр 4 мм, марка Э42 | кг | 4.4 |  | 0
2 | Розчин готовий кладковий важкий цементний, марка М100 | м3 | 0.0132 |  | 0
527 | Грати вентиляційні, ОГР 200х100 | шт. | 43 |  | 0
528 | Грати вентиляційні, Р 600х600 | шт. | 1 |  | 0
529 | Прокладання повітроводів діаметром до 200 мм з оцинкованої сталі класу Н (нормальна) товщиною 0,5 мм | м2 | 45.85 |  | 0
1 | Азбестовий шнур загального призначення [ШАОН-1], діаметр 8,0-10,0 мм | кг | 4.08 |  | 0
2 | Вироби гумові технічні морозостійкі | кг | 3.668 |  | 0
3 | Мастика герметизувальна нетверднуча "Гелан" | кг | 2.3 |  | 0
4 | Болти будівельні з гайками та шайбами | кг | 6.88 |  | 0
5 | Повітроводи класу Н з тонколистової оцинкованої з неперервних ліній сталі товщиною 0,5 мм, круглого перерізу, діаметр до 200 мм | м2 | 45.85 |  | 0
530 | Прокладання повітроводів діаметром від 500 мм до 560 мм з оцинкованої сталі класу Н (нормальна) товщиною 0,7 мм | м2 | 65.62 |  | 0
1 | Азбестовий шнур загального призначення [ШАОН-1], діаметр 8,0-10,0 мм | кг | 5.51 |  | 0
2 | Вироби гумові технічні морозостійкі | кг | 4.974 |  | 0
3 | Мастика герметизувальна нетверднуча "Гелан" | кг | 3.37 |  | 0
4 | Болти будівельні з гайками та шайбами | кг | 7.22 |  | 0
5 | Повітроводи класу Н з тонколистової оцинкованої з неперервних ліній сталі товщиною 0,7 мм, круглого перерізу, діаметр від 500 до 800 мм | м2 | 65.62 |  | 0
531 | Прокладання повітроводів діаметром від 900 мм до 1000 мм з оцинкованої сталі класу Н (нормальна) товщиною 1 мм | м2 | 5.97 |  | 0
1 | Азбестовий шнур загального призначення [ШАОН-1], діаметр 8,0-10,0 мм | кг | 0.66 |  | 0
2 | Вироби гумові технічні морозостійкі | кг | 0.59163 |  | 0
3 | Мастика герметизувальна нетверднуча "Гелан" | кг | 0.3 |  | 0
4 | Болти будівельні з гайками та шайбами | кг | 0.48 |  | 0
5 | Повітроводи класу Н з тонколистової оцинкованої з неперервних ліній сталі товщиною 1,0 мм, круглого перерізу, діаметр від 900 до 1250 мм | м2 | 5.97 |  | 0
532 | Ізоляція плоских та кріволінійних поверхонь листами зі спіненого каучуку, поліетилену | м2 | 5.97 |  | 0
533 | Базальтовий утеплювач-вата т.50мм | м2 | 6.6 |  | 0
534 | Клей монтажний для спіненого теплоізоляційного матеріалу | л | 0.94 |  | 0
535 | Очищувач для клею | л | 0.037 |  | 0
536 | Стрічка для спіненого теплоізоляційного матеріалу | м.п. | 15.25 |  | 0
537 | Переходи д.400х300 | шт. | 1 |  | 0
538 | Переходи д.400-200 | шт. | 1 |  | 0
539 | Переходи д.300-250 | шт. | 1 |  | 0
540 | Переходи д.250-200 | шт. | 2 |  | 0
541 | Переходи д.500х300-400 | шт. | 4 |  | 0
542 | Переходи д.600х600-400 | шт. | 1 |  | 0
543 | Відводи під кутом 90 градусів, діаметр 400 | шт. | 1 |  | 0
544 | Відводи під кутом 90 градусів, 300 | шт. | 2 |  | 0
545 | Відводи під кутом 90 градусів,200 | шт. | 6 |  | 0
546 | Відводи під кутом 90 градусів,150 | шт. | 4 |  | 0
547 | Прокладання трубопроводу опалення з труб сталевих електрозварних (футляри) | м.п. | 6.01 |  | 0
1 | Електроди, діаметр 4 мм, марка Э42 | кг | 0.57 |  | 0
3 | Розчин готовий кладковий важкий цементний, марка М100 | м3 | 0.00685 |  | 0
548 | Труби сталеві електрозварні прямошовні та спіральношовні з опором розриву не менше 38 кгс/мм2, зовнішній діаметр 530 мм, товщина стінки 8 мм | м.п. | 0.85 |  | 0
549 | Труби сталеві електрозварні прямошовні із сталі марки 20, зовнішній діаметр 273 мм, товщина стінки 6 мм | м.п. | 0.55 |  | 0
550 | Труби сталеві електрозварні прямошовні та спіральношовні з опором розриву не менше 38 кгс/мм2, зовнішній діаметр 630 мм, товщина стінки 8 мм | м.п. | 0.55 |  | 0
551 | Труби сталеві електрозварні прямошовні із сталі марки 20, зовнішній діаметр 377 мм, товщина стінки 6 мм | м.п. | 0.9 |  | 0
552 | Труби сталеві електрозварні прямошовні із сталі марки 20, зовнішній діаметр 325 мм, товщина стінки 6 мм | м.п. | 0.45 |  | 0
553 | Труби сталеві електрозварні прямошовні із сталі марки 20, зовнішній діаметр 273 мм, товщина стінки 6 мм | м.п. | 1.65 |  | 0
554 | Труби сталеві електрозварні прямошовні із сталі марки 20, зовнішній діаметр 219 мм, товщина стінки 6 мм | м.п. | 1.05 |  | 0
555 | Заглушки на повітропровід, д.200 | шт. | 5 |  | 0
556 | Заглушки на повітропровід, диаметр 150 | шт. | 4 |  | 0
557 | Установлення над шахтами зонтів із листової сталі круглого перерізу діаметром 200 мм | компл. | 1 |  | 0
1 | Електроди, діаметр 4 мм, марка Э55 | кг | 0.04 |  | 0
2 | Зонти вентиляційних систем круглі із листової сталі, марка ЗК200, діаметр шахт 200 мм | шт. | 1 |  | 0
558 | Установлення над шахтами зонтів із листової сталі круглого перерізу діаметром 400 мм | компл. | 1 |  | 0
1 | Електроди, діаметр 4 мм, марка Э55 | кг | 0.06 |  | 0
2 | Зонти вентиляційних систем круглі із листової сталі, марка ЗК400, діаметр шахт 400 мм | шт. | 1 |  | 0
559 | Виготовлення дрібних індивідуальних листових конструкцій масою до 0,5 т [бачки, воронки, жолоби, лотки та ін.] | т | 0.5 |  | 0
1 | Кисень технічний газоподібний | м3 | 0.55 |  | 0
2 | Електроди, діаметр 5 мм, марка Э42 | кг | 21.9 |  | 0
3 | Круги армовані абразивні зачисні, діаметр 180х6 мм | шт. | 0.05 |  | 0
4 | Пропан-бутан технічний | м3 | 0.077 |  | 0
560 | Оцинкована сталь для виготовлення переходів, колін | м2 | 10.4 |  | 0
561 | Кріплення для трубопроводів [кронштейни, планки, хомути] | кг | 61 |  | 0
562 | Врізування штуцерів (патрубків) діаметром 150 мм в існуючі мережі з сталевих труб | шт. | 5 |  | 0
1 | Кисень технічний газоподібний | м3 | 2.55 |  | 0
2 | Електроди, діаметр 4 мм, марка Э42 | кг | 2.5 |  | 0
3 | Ацетилен газоподібний технічний | м3 | 0.445 |  | 0
563 | Врізування в існуючі мережі зі сталевих труб сталевих штуцерів [патрубків] діаметром 300 мм | шт. | 2 |  | 0
1 | Кисень технічний газоподібний | м3 | 2.94 |  | 0
2 | Електроди, діаметр 4 мм, марка Э42 | кг | 2.3 |  | 0
3 | Ацетилен газоподібний технічний | м3 | 0.46 |  | 0
| Розділ 2. Кондиціювання |  |  |  | 0
564 | Установлення блоків тепломасообміну продуктивністю до 10 тис.м3/год (внутрішніх блоків) | компл. | 10 |  | 0
1 | Вироби гумові технічні морозостійкі | кг | 0.77 |  | 0
2 | Каболка | кг | 0.03 |  | 0
3 | Фарба земляна густотерта олійна, мумія, сурик залізний, МА-015 | кг | 0.06 |  | 0
4 | Оліфа комбінована К-3 | кг | 0.03 |  | 0
5 | Електроди, діаметр 2 мм, марка Э42 | кг | 4 |  | 0
6 | Болти будівельні з гайками та шайбами | кг | 12 |  | 0
7 | Фланці плоскі приварні із сталі ВСт3сп2, ВСт3сп3, тиск 1,0 МПа [10 кгс/см2], діаметр 50 мм | шт. | 20 |  | 0
8 | Фланці плоскі приварні із сталі ВСт3сп2, ВСт3сп3, тиск 1,0 МПа [10 кгс/см2], діаметр 100 мм | шт. | 10 |  | 0
565 | Установлення блоків приймальних продуктивністю до 10 тис.м3/год (зовнішніх блоків) | компл. | 1 |  | 0
1 | Болти анкерні | кг | 5 |  | 0
566 | Кондиціонери (внутрішній блок) Stаndаrd- 2.8kBт Аеr-СS2BWT1 | шт. | 7 |  | 0
567 | Кондиціонери (внутрішній блок) Stаndаrd- 3,6kBт Аеr-СS3BWT1 | шт. | 3 |  | 0
568 | Кондиціонери (зовнішній блок) 33,5kBт Аеr-СS335RЕ ОU | шт. | 1 |  | 0
569 | Установлення кронштейнів під вентиляційне устаткування | кг | 2 |  | 0
1 | Електроди, діаметр 5 мм, марка Э42 | кг | 0.02 |  | 0
2 | Болти будівельні з гайками та шайбами | кг | 0.01 |  | 0
570 | Кронштейни для кріплення зовнішнього блоку кондиціонера | шт. | 1 |  | 0
571 | Трубопроводи з мідних труб на умовний тиск до 2,5 МПа [25 кгс/см2], діаметр зовнішній 18 мм | м.п. | 100.74 |  | 0
1 | Ацетилен розчинений технічний, марка А | кг | 0.5 |  | 0
2 | Бура | кг | 0.02 |  | 0
3 | Кисень технічний газоподібний | м3 | 0.5037 |  | 0
4 | Дріт латунний, діаметр 1,5 мм | кг | 0.2 |  | 0
572 | Труби мідні | м.п. | 100.74 |  | 0
573 | Фреон R410А (9,5кг) | компл. | 1 |  | 0
574 | Розгалуджувач B102F1 | шт. | 8 |  | 0
575 | Розгалуджувач B162F1 | шт. | 1 |  | 0
| Локальний кошторис 02-01-09 на Придбання устаткування для вентиляції |  |  |  | 0
576 | Припливо-витяжна установка з системою автоматики SіmsStаr 1500ЕС ХR Q= 1500м3/год. Н=200Па Аеrоstаr SFІ 50-30 | шт. | 1 |  | 0
577 | Вентилятор 1500м3/год.Р=200Па N=0, 5кВт ЕВМ Аеrоstаr | шт. | 2 |  | 0
| Локальний кошторис 02-01-010 на Внутрішні санітарно-технічні роботи |  |  |  | 0
| Розділ 1. Водопровід госпитний - В1 |  |  |  | 0
578 | Установлення лічильників (водомірів) на різьбі, діаметром до 40 мм | шт. | 1 |  | 0
1 | Фарба земляна густотерта олійна, мумія, сурик залізний | кг | 0.05 |  | 0
2 | Оліфа натуральна | кг | 0.05 |  | 0
3 | Розчин готовий кладковий важкий цементний, марка М50 | м3 | 0.0001 |  | 0
4 | Очіс льняний | кг | 0.01 |  | 0
5 | Кріплення для трубопроводів [кронштейни, планки, хомути] | кг | 2.8 |  | 0
579 | Лічильники холодної води крильчасті Jm3-v/3-U | шт. | 1 |  | 0
580 | Кран шаовий діаметр 15 мм | шт. | 2 |  | 0
581 | Фільтр сітчатий д.15мммм | шт. | 1 |  | 0
582 | Клапани зворотні діаметр 15 мм | шт. | 1 |  | 0
583 | Кран зворотній діаметр 15мм | шт. | 1 |  | 0
584 | Кран кульвий д. 20 мм | шт. | 1 |  | 0
585 | Прокладання трубопроводу водопостачання з труб поліетиленових (поліпропіленових) напірних діаметром 20 мм | м.п. | 43 |  | 0
1 | Вапно хлорне, марка А | кг | 0.004 |  | 0
586 | Труби напірні з поліетилену високого тиску, тип важкий, зовнішній діаметр 16 мм | м.п. | 16 |  | 0
587 | Труби напірні з поліетилену високого тиску, тип важкий, зовнішній діаметр 20 мм | м.п. | 27 |  | 0
588 | Прокладання трубопроводу водопостачання з труб поліетиленових (поліпропіленових) напірних діаметром 25 мм | м.п. | 19 |  | 0
1 | Вапно хлорне, марка А | кг | 0.002 |  | 0
589 | Труби напірні з поліетилену високого тиску, тип важкий, зовнішній діаметр 25 мм | м.п. | 19 |  | 0
590 | Кран шаовий діаметр 15 мм | шт. | 17 |  | 0
591 | Ізоляція трубопроводів трубками зі спіненого каучуку, поліетилену | м.п. | 44 |  | 0
592 | Клей монтажний для спіненого теплоізоляційного матеріалу | л | 0.62 |  | 0
593 | Стрічка для спіненого теплоізоляційного матеріалу | м.п. | 60.78 |  | 0
594 | Очищувач для клею | л | 0.136 |  | 0
595 | Кліпса монтажна | шт. | 132 |  | 0
596 | Трубка із спіненого каучуку | м.п. | 44.968 |  | 0
597 | Муфта перхідна ПЕ 32х25 | шт. | 1 |  | 0
598 | Перехід д.25х20 | шт. | 2 |  | 0
599 | Коліно 90 град. із поліпропілену діам. 20 мм | шт. | 5 |  | 0
600 | Коліно 90 град. із поліпропілену діам. 25 мм | шт. | 3 |  | 0
601 | Трійник із поліпропілену діам.20 мм | шт. | 4 |  | 0
602 | Прокладання трубопроводу водопостачання з труб поліетиленових (поліпропіленових) напірних діаметром 32 мм | м.п. | 1.5 |  | 0
1 | Вапно хлорне, марка А | кг | 0.00015 |  | 0
603 | Труби поліпропіленові РN 10 для холодної води діам. 32х2,0мм | м.п. | 1.5 |  | 0
604 | Прокладання трубопроводу опалення з труб сталевих електрозварних діаметром 50 мм (футляр) | м.п. | 0.55 |  | 0
1 | Електроди, діаметр 4 мм, марка Э42 | кг | 0.03 |  | 0
3 | Розчин готовий кладковий важкий цементний, марка М100 | м3 | 4e-05 |  | 0
605 | Труби сталеві електрозварні прямошовні із сталі марки 20, зовнішній діаметр 57 мм, товщина стінки 3 мм | м.п. | 0.55 |  | 0
606 | Кріплення для трубопроводів | шт. | 2 |  | 0
| Розділ 2. Внутрішні мережі каналізації К-1 |  |  |  | 0
607 | Прокладання трубопроводу каналізації з труб поліетиленових діаметром 50 мм | м.п. | 3 |  | 0
608 | Труби ПВХ внутрішньої каналізації діам. 50 мм | м.п. | 3 |  | 0
609 | Прокладання трубопроводу каналізації з труб поліетиленових діаметром 110 мм | м.п. | 28 |  | 0
610 | Трубы ПВХ для внутренней канализации диам. 110 мм | м.п. | 28 |  | 0
611 | Колена д.110/45 Wаwіn | шт. | 2 |  | 0
612 | Тройники канализационные 90 град. из полипропилена диам. 110х50/45 мм | шт. | 5 |  | 0
613 | Патрубок для унітазу диам. 110 мм | шт. | 3 |  | 0
614 | Ревизия к канализационным трубам из полипропилена диам. 110 мм | шт. | 5 |  | 0
615 | Заглушка к канализационным трубам из полипропилена диам. 110 мм | шт. | 2 |  | 0
616 | Тройник ПВХ 110х50/88 | шт. | 8 |  | 0
617 | Прокладання трубопроводу водопостачання з труб сталевих водогазопровідних оцинкованих діаметром 150 мм (футляр) | м.п. | 0.55 |  | 0
1 | Ацетилен розчинений технічний, марка А | кг | 0.012595 |  | 0
2 | Вапно хлорне, марка А | кг | 0.002365 |  | 0
3 | Кисень технічний газоподібний | м3 | 0.012391 |  | 0
4 | Електроди, діаметр 4 мм, марка Э42 | кг | 0.132 |  | 0
618 | Труби сталеві електрозварні прямошовні із сталі марки 20, зовнішній діаметр 159 мм, товщина стінки 4,5 мм | м.п. | 0.55 |  | 0
| Ущільнення випуску каналізації |  |  |  | 0
619 | Забивання сальників діаметром понад 100 мм до 200 мм при проході труб через фундаменти або стіни підвалів | шт. | 1 |  | 0
1 | Мастика бітумно-кукерсольна холодна БК-Р | кг | 0.78 |  | 0
2 | Пасмо смоляне | кг | 6.8 |  | 0
3 | Розчин азбоцементний | м3 | 0.0007 |  | 0
620 | Укладання труб азбестоцементних водопровідних ВТ-6 діаметром 200 мм із з'єднанням труб азбестоцементними муфтами (футляр) | м.п. | 0.31 |  | 0
1 | Бруски обрізні з хвойних порід, довжина 4-6,5 м, ширина 75-150 мм, товщина 40- 75 мм, ІІІ сорт | м3 | 3.72e-05 |  | 0
2 | Труби азбестоцементні, клас ВТ-6, діаметр умовного проходу 200 мм | м.п. | 0.31248 |  | 0
3 | Муфти азбестоцементні САМ-6 до труб ВТ-6, діаметр умовного проходу труб 200 мм, зовнішній діаметр муфт 277 мм | шт. | 0.07812 |  | 0
4 | Кільця гумові для азбестоцементних муфт САМ | кг | 0.0279 |  | 0
6 | Розчин готовий кладковий важкий цементний, марка М100 | м3 | 0.0003131 |  | 0
| Розділ 3. Санітарно-технічне обладнання |  |  |  | 0
621 | Установлення умивальників одиночних з підведенням холодної та гарячої води | компл. | 5 |  | 0
1 | Фарба земляна густотерта олійна, мумія, сурик залізний | кг | 0.15 |  | 0
2 | Замазка захисна | кг | 1 |  | 0
3 | Оліфа натуральна | кг | 0.1 |  | 0
4 | Очіс льняний | кг | 0.1 |  | 0
622 | Умивальник керамічний з сифоном і випуском | компл. | 5 |  | 0
623 | Установлення унітазів з безпосередньо приєднаним бачком | компл. | 3 |  | 0
1 | Каболка | кг | 0.3 |  | 0
2 | Фарба земляна густотерта олійна, мумія, сурик залізний | кг | 0.12 |  | 0
3 | Пластина гумова рулонна вулканізована | кг | 0.24 |  | 0
4 | Замазка захисна | кг | 1.2 |  | 0
5 | Оліфа натуральна | кг | 0.03 |  | 0
6 | Клей фенолполівінілацетальний, марка БФ-2, І сорт | кг | 0.24 |  | 0
7 | Очіс льняний | кг | 0.012 |  | 0
8 | Скоби будівельні | кг | 6 |  | 0
624 | Унітаз керамічний "Компакт" | шт. | 3 |  | 0
625 | Гнучке підключення для унітазу L=0,5 | шт. | 3 |  | 0
626 | Гнучке підключення для умивальника | шт. | 5 |  | 0
627 | Установлення змішувачів | шт. | 1 |  | 0
1 | Фарба земляна густотерта олійна, мумія, сурик залізний | кг | 0.026 |  | 0
2 | Оліфа натуральна | кг | 0.013 |  | 0
3 | Очіс льняний | кг | 0.013 |  | 0
628 | Змішувач | компл. | 1 |  | 0
629 | Душ | шт. | 1 |  | 0
630 | Установлення трапів діаметром 50 мм | компл. | 1 |  | 0
1 | Каболка | кг | 0.07 |  | 0
2 | Цемент гіпсоглиноземистий розширюваний | кг | 0.2 |  | 0
631 | Трапи пластмасовий д.50 | компл. | 1 |  | 0
632 | Труби сталеві електрозварні прямошовні із сталі марки 20, зовнішній діаметр 159 мм, товщина стінки 4,5 мм | м.п. | 0.55 |  | 0
| Локальний кошторис 02-01-011 на зовнішнє освітлення |  |  |  | 0
633 | Монтаж вуличного фонаря | шт. | 14 |  | 0
634 | Вуличний фонарь | шт. | 14 |  | 0
635 | Прокладання коробів металевих | м.п. | 167 |  | 0
636 | Кабель-канал металевий | м.п. | 170.34 |  | 0
637 | Саморізи 3,5х9,5 | шт. | 668 |  | 0
638 | Установлення розподільних коробок | шт. | 8 |  | 0
639 | Коробка розподільча | шт. | 8 |  | 0
640 | Прокладання ізольованих проводів перерізом до 6 мм2 у коробах | 100м | 167 |  | 0
641 | Кабель ВВГ 3х1,5 | м.п. | 172.01 |  | 0
| Локальний кошторис 02-01-012 на Структурована кабельна мережа |  |  |  | 0
642 | Щити, пульти, стативи, маса до 100 кг | шт. | 1 |  | 0
643 | Підлогова телекомунікаційна шафа 19" 24U, 610х865 мм (Ш*Г), UA-MGSE2468MB | шт. | 1 |  | 0
644 | Установлення ніжок, полиці, органайзера, панелі | шт. | 6 |  | 0
645 | Кабельний організатор 1U 19" з кришкою, пластиковий "WT-2049B" | шт. | 6 |  | 0
646 | Шини заземлення електричних установок | м.п. | 1 |  | 0
647 | Комплект заземлення "UA-MGSWA-GND" | шт. | 1 |  | 0
648 | Шина зеземлення "K-EBС15/5/1000" | шт. | 1 |  | 0
650 | Панель комутаційна екранов., 24 порта, cat.5е "WT-2089A-CAT.5E" | шт. | 1 |  | 0
652 | Блок вентиляторів 19" 1U без термостата Eserver "ES-1U-2F-0" | шт. | 1 |  | 0
654 | Блок розеток "WT-2261A-GER-8WAY- WO" | шт. | 1 |  | 0
660 | Розетка штепсельна незаглибленого типу при відкритій проводці | шт. | 35 |  | 0
661 | Розетка комп'ютерна RJ45 5e Schneider Electric Asfora EPH4300121 білого кольору | шт. | 35 |  | 0
667 | Прокладання гофротруби, дiаметр до 25 мм | м.п. | 1000 |  | 0
668 | Гофрована труба д.16 мм | м.п. | 1000 |  | 0
669 | Кабель до 35 кВ у прокладених трубах, блоках і коробах, маса 1 м до 1 кг | м.п. | 1065 |  | 0
670 | Кабель КПВонг-HF-ВП (350) 4х2х0,51 | м.п. | 1065 |  | 0
671 | Підключення проводів і жил електричних кабелів до приладів і засобів автоматизації, спосіб підключення під гвинт з виготовленням кілець | шт. | 95 |  | 0
| Локальний кошторис 02-01-013 на Система IP-видеонаблюдения. |  |  |  | 0
672 | Шини заземлення електричних установок | м.п. | 1 |  | 0
684 | Кабель до 35 кВ, що прокладається з кріпленням накладними скобами, маса 1 м до 0,5 кг | м.п. | 1245 |  | 0
685 | Кабель КПВонг-HF-ВП (350) 4х2х0,51 | м.п. | 1245 |  | 0
686 | Монтаж коробки кабельної сполучної або розгалужувальної | шт. | 15 |  | 0
687 | Коробка монтажна 80х80 | шт. | 15 |  | 0
688 | Підключення проводів і жил електричних кабелів до приладів і засобів автоматизації, спосіб підключення під гвинт з виготовленням кілець | шт. | 183 |  | 0
| Локальний кошторис 02-01-014 на Система контролю доступу (СКД) |  |  |  | 0
704 | Установлення залізних виробів дверних | шт. | 18 |  | 0
705 | TS 1500 Дотягувач | шт. | 18 |  | 0
706 | Прилади, що установлюються на конструкціях, маса до 5 кг | шт. | 18 |  | 0
709 | Прокладання гофротруби, дiаметр до 25 мм | м.п. | 600 |  | 0
710 | Гофрована труба д.16 мм | м.п. | 600 |  | 0
711 | Кабель до 35 кВ у прокладених трубах, блоках і коробах, маса 1 м до 1 кг | м.п. | 850 |  | 0
712 | Кабель КПВонг-HF-ВП (350) 4х2х0,51 | м.п. | 450 |  | 0
713 | Кабель w 4х0,22 (мідь) | м.п. | 200 |  | 0
714 | Кабель ШВВП 2х0,75 CU PE | м.п. | 200 |  | 0
| Інші витрати |  |  |  | 0
716 | Комплекс робіт з облаштування тимчасового електропостачання та водопостачання | компл. | 1 |  | 0
717 | Поетапний топогеодезичний контроль за виконанням робіт відповідного до чинного Законодавства | компл. | 1 |  | 0
718 | Дослідження, вишукування, вимірювання випробування відповідно до вимог чинних Нормативних документів | компл. | 1 |  | 0
719 | Розробка ПВР, виконавчої документації | компл. | 1 |  | 0
Сума пропозиції, з урахуванням всіх податків та зборів, грн. |  |  |  | 0
Примітки для Учасника: -Учасник несе відповідальність за правильність розрахованих одиничних розцінок та загальної вартості робіт, за коректість всіх формул та розрахунків у даній формі, зміна або корегування вартості після розкриття конвертів не допускається. -Вартість одиниць робіт, матеріалів та загальну вартість пропозиції потрібно заповнювати у гривнях, зазначаючи цифрове значення, яке має не більше двох знаків після коми. -За окремим запитом від Замовника, після етапу розкриття конвертів, учасник має надати в електронному вигляді тендерну пропозицію у формі даного додатку у форматі Excel. -Цінова пропозиція приймається до розгляду виключно згідно форми даного Додатку.
Умови оплати : ___________________________ (Авансові платежі не передбачені. Оплата робіт може здійснюватися проміжними платежами протягом 10 банківських днів після підписання акту приймання-передачі виконаних робіт Замовником).
Строк виконання:___________________календарних днів з моменту укладання договору, але неодмінно до повного виконання всіх зобов’язань за договором
Місце виконання робіт: м.Охтирка, Сумської області
Гарантійний термін_______________________________________ місяців.
Ми погоджуємося з умовами, що Ви можете відхилити нашу чи всі надані пропозиції, та розуміємо, що Ви не обмежені у прийнятті будь-якої іншої пропозиції з більш вигідними для Вас умовами.
Ми погоджуємося з умовами, що Замовник має право розділити дану закупівлю між декількома постачальниками за умови наявності більш вигідних умов на різні позиції.
Ми погоджуємося з умовами договору будівельного підряду Замовника, який відображено у Додатку 4 до Запиту.
Ми погоджуємося з умовами, що Замовник має право самостійно зменшити обсяги закупівлі в залежності від наявного фінансування.
Ми погоджуємось зафіксувати цінову пропозицію на термін в 90 календарних днів з моменту подачі (до моменту підписання Договору) та до повного завершення робіт.
Надаючи дану пропозицію, ми підтверджуємо ознайомлення з кваліфікаційними та технічними вимогами конкурсу, викладеними у Запиті та Додатках до нього, та беззастережно їх приймаємо, гарантуючи неухильне дотримання у разі перемоги.
Надаючи дану пропозицію ми погоджуємося з тим, що ознайомлені з наявною технічною документацією та врахували у своїй пропозиції всі можливі заходи, роботи та матеріали, що нею передбачені.