## Цінова_пропозиція
Фірмовий Бланк
Додаток 2 до Запиту
Форма цінової пропозиції
_____________________________(Назва Учасника), надає свою цінову пропозицію в рамках тендеру на закупівлю робіт з будівництва артезіанської свердловини в с. Сонячне Бериславського району Херсонської області.
Відомості про підприємство |  | Повне найменування учасника – суб’єкта господарювання
Ідентифікаційний код за ЄДРПОУ або реєстраційний номер облікової картки платника податків
Реквізити (адреса - юридична та фактична, телефон, факс, телефон для контактів, e-mail, розрахунковий рахунок)
Відомості про особу (осіб), які уповноважені представляти інтереси Учасника |  | (Прізвище, ім’я, по батькові, посада, контактний телефон).
1. Вважається, що Підрядник повністю розуміє обсяг робіт та гарантує, що всі необхідні основні, супутні та допоміжні роботи та матеріали включені до тендерної пропозиції. Якщо Підрядник розуміє, що є роботи, які не включені до основного переліку і не можуть бути враховані одиничними розцінками, але необхідні для завершення повного комплексу робіт по поточному лоту(розділу), він повинен врахувати ці витрати у власній пропозиції. 2. Матеріали для виконання даного переліку забезпечує підрядник (якщо договірною ціною не передбачене інше). 3. Ціна пропозиції враховує усі податки, мита, інше у відповідності до законодавства України. У випадку змін в митному законодавстві, вартість робіт не змінюється. 4. Ціна пропозиції враховує інші необхідні витрати включаючи, але не обмежуючись, усі загальнобудівельні (побутове містечко, необхідні підключення до енергомереж, тощо), адміністративні, та інші подібні витрати, забезпечення вимог (норм) та засобів реалізації охорони праці, підтримання майданчика та робочих місць у чистоті, вивіз сміття, що утворилось в процесі виконання робіт, перебазування техніки, влаштування тимчасового освітлення, заробітна плата, прибуток, тощо. 5. У вартість матеріалів входить вартість їх транспортування, навантаження, підйом на поверх. складування (приміщення або інший вид ділянки складування Замовником не надається). 6. У вартість мають бути включені роботи по захисту існуючих конструкцій (асфальтобетонне покриття) або їх відновлення у випадку пошкодження Підрядником. 7. Тимчасове електропостачання та освітлення виконується за рахунок Виконавця робіт. 8. Вартість комунальних послуг сплачується Замовником та не включається у вартість робіт Підрядника. 9. У вартість одиничних розцінок на роботи включаються вартість витратних матеріалів. 10. Ціни за одиницю, зазначені в технічному обсязі, є твердими та фіксованими та не підлягають коригуванню протягом усього періоду виконання, завершення, виправлення будь-яких частин роботи та до моменту здачі роботи. 11. Вартість робіт включає в собі всі необхідні витрати на виконання робіт в осінньо-зимовий період (ускладнені погодні умови). 12. Вартість використання машин та механізмів (власних, орендованих або використовуємих за іншими правами власності) включається в одиничні розцінки робіт 13. Підрядник забов'язується під час виконання робіт дотримуватись вимог всіх чинних нормативних документів в галузі будівництва, в тому числі вести всю документацію відповідно до ДБН А.3.1-5:2016 "Організація Будівельного Виробництва". Вартість лабораторних досліджень які виконуються відповідно до чинного будівельного Законодавства та/або на вимогу Замовника включається в вартість виробничих розцінок. 14. Підрядник розуміє складну ситуацію в Українській енергетичній системі та врахував в вартості одиничних розцінок непередбачувані матеріали, пов'язані з забезпеченням майданчику джерелами безперебійного живленнями та паливом до них. 15. Якщо для розцінки на роботи явно не зазначені матеріали, вважати що вони входять у вартість робіт
Опис та технічні вимоги наведені у даному додатку Товари/матеріали, що поставляються повинні відповідати вимогам, що до них пред'являються. Допускаються більш технічні та функціональні можливості, але не менші.
№ п/п | Технічні характеристики та опис | Примітки | Одиниця вимірювання | Кількість | Ціна, грн. включаючі всі податки | Вартість, грн. включаючі всі податки
1 | Роторне буріння свердловин із прямою промивкою установками з дизельним двигуном глибиною буріння до 400 м у ґрунтах групи 2 /застосування долiт дiаметром до 200мм/ |  | м | 12 |  | 0
2 | Труби обважнені бурильні з різьбою на кінцях із сталі групи міцності Д, зовнішній діаметр 146 мм, товщина стінки 36 мм |  | м | 0.00648 |  | 0
3 | Труби бурильні із сталі групи міцності Д з висадженими усередину кінцями з правою та лівою різьбою без муфт, зовнішній діаметр 89 мм, товщина стінки 7 мм |  | м | 0.1668 |  | 0
4 | Роторне буріння свердловин із прямою промивкою установками з дизельним двигуном глибиною буріння до 400 м у ґрунтах групи 3 /застосування долiт дiаметром до 200мм/ |  | м | 13 |  | 0
5 | Труби обважнені бурильні з різьбою на кінцях із сталі групи міцності Д, зовнішній діаметр 146 мм, товщина стінки 36 мм |  | м | 0.0117 |  | 0
6 | Труби бурильні із сталі групи міцності Д з висадженими усередину кінцями з правою та лівою різьбою без муфт, зовнішній діаметр 89 мм, товщина стінки 7 мм |  | м | 0.2444 |  | 0
7 | Роторне буріння свердловин із прямою промивкою установками з дизельним двигуном глибиною буріння до 400 м у ґрунтах групи 2 /застосування долiт дiаметром до 400мм/, розширення свердловин на 200 та бiльше мм |  | м | 12 |  | 0
8 | Труби обважнені бурильні з різьбою на кінцях із сталі групи міцності Д, зовнішній діаметр 146 мм, товщина стінки 36 мм |  | м | 0.00972 |  | 0
9 | Труби бурильні із сталі групи міцності Д з висадженими усередину кінцями з правою та лівою різьбою без муфт, зовнішній діаметр 89 мм, товщина стінки 7 мм |  | м | 0.2502 |  | 0
10 | Роторне буріння свердловин із прямою промивкою установками з дизельним двигуном глибиною буріння до 400 м у ґрунтах групи 3 /застосування долiт дiаметром до 400мм/, розширення свердловин на 200 та бiльше мм |  | м | 13 |  | 0
11 | Труби обважнені бурильні з різьбою на кінцях із сталі групи міцності Д, зовнішній діаметр 146 мм, товщина стінки 36 мм |  | м | 0.01755 |  | 0
12 | Труби бурильні із сталі групи міцності Д з висадженими усередину кінцями з правою та лівою різьбою без муфт, зовнішній діаметр 89 мм, товщина стінки 7 мм |  | м | 0.3666 |  | 0
13 | Глина бентонітова, марка ПБМГ |  | т | 4.38 |  | 0
14 | Кріплення свердловин, при роторному бурінні установками і агрегатами на базі автомобілів, трубами зі зварним з'єднанням, глибина свердловини до 300 м, група ґрунтів за стійкістю 2 /трубами iз зовнiшнiм дiаметром до 301-400 мм/ |  | м | 25 |  | 0
15 | Поковки з квадратних заготовок, маса 1,8 кг |  | кг | 0.75 |  | 0
16 | Електроди, діаметр 4 мм, марка Е50А |  | кг | 3 |  | 0
17 | Дошки необрізні з осики, вільхи, тополі та інших м'яких порід, довжина 2-3,75 м, усі ширини, товщина 25, 32, 40 мм, ІІІ сорт |  | м3 | 0.01 |  | 0
18 | Труби сталеві безшовні гарячедеформовані із сталі марки 15, 20, 25, зовнішній діаметр 325 мм, товщина стінки 9 мм |  | м | 25 |  | 0
19 | Цементація затрубного простору комплектом бурового обладнання і цементаційною установкою при витратах сухої суміші на 1 м цементування частини свердловини до 400 кг або більше 400 кг при роторному бурінні установками, глибина посадки колони, що цементується, до 50 м /при зовнiшньому дiаметрi труб до 301-350 мм/ |  | 1 колона | 1 |  | 0
20 | Портландцемент загальнобудівельного призначення бездобавковий, марка 500 |  | т | 2 |  | 0
21 | Розбурення цементної пробки / Роторне буріння свердловин із прямою промивкою установками з дизельним двигуном глибиною буріння до 400 м у ґрунтах групи 5 /застосування долiт дiаметром до 125мм/ /з промивкою чистою водою незалежно вiд глибини свердловини i категорiї ґрунтiв/ |  | м | 5 |  | 0
22 | Труби обважнені бурильні з різьбою на кінцях із сталі групи міцності Д, зовнішній діаметр 146 мм, товщина стінки 36 мм |  | м | 0.00648 |  | 0
23 | Труби бурильні із сталі групи міцності Д з висадженими усередину кінцями з правою та лівою різьбою без муфт, зовнішній діаметр 89 мм, товщина стінки 7 мм |  | м | 0.11808 |  | 0
25 | Роторне буріння свердловин із прямою промивкою установками з дизельним двигуном глибиною буріння до 400 м у ґрунтах групи 2 /застосування долiт дiаметром до 125мм/ /з промивкою чистою водою незалежно вiд глибини свердловини i категорiї ґрунтiв/ |  | м | 8 |  | 0
26 | Труби бурильні із сталі групи міцності Д з висадженими усередину кінцями з правою та лівою різьбою без муфт, зовнішній діаметр 89 мм, товщина стінки 7 мм |  | м | 0.080064 |  | 0
27 | Роторне буріння свердловин із прямою промивкою установками з дизельним двигуном глибиною буріння до 400 м у ґрунтах групи 3 /застосування долiт дiаметром до 125мм/ |  | м | 115 |  | 0
28 | Труби обважнені бурильні з різьбою на кінцях із сталі групи міцності Д, зовнішній діаметр 146 мм, товщина стінки 36 мм |  | м | 0.0828 |  | 0
29 | Труби бурильні із сталі групи міцності Д з висадженими усередину кінцями з правою та лівою різьбою без муфт, зовнішній діаметр 89 мм, товщина стінки 7 мм |  | м | 1.7296 |  | 0
30 | Роторне буріння свердловин із прямою промивкою установками з дизельним двигуном глибиною буріння до 400 м у ґрунтах групи 4 /застосування долiт дiаметром до 125мм/ /з промивкою чистою водою незалежно вiд глибини свердловини i категорiї ґрунтiв/ |  | м | 17 |  | 0
31 | Труби обважнені бурильні з різьбою на кінцях із сталі групи міцності Д, зовнішній діаметр 146 мм, товщина стінки 36 мм |  | м | 0.011016 |  | 0
32 | Труби бурильні із сталі групи міцності Д з висадженими усередину кінцями з правою та лівою різьбою без муфт, зовнішній діаметр 89 мм, товщина стінки 7 мм |  | м | 0.30233 |  | 0
33 | Роторне буріння свердловин із прямою промивкою установками з дизельним двигуном глибиною буріння до 400 м у ґрунтах групи 5 /застосування долiт дiаметром до 125мм/ /з промивкою чистою водою незалежно вiд глибини свердловини i категорiї ґрунтiв/ |  | м | 33 |  | 0
34 | Труби обважнені бурильні з різьбою на кінцях із сталі групи міцності Д, зовнішній діаметр 146 мм, товщина стінки 36 мм |  | м | 0.042768 |  | 0
35 | Труби бурильні із сталі групи міцності Д з висадженими усередину кінцями з правою та лівою різьбою без муфт, зовнішній діаметр 89 мм, товщина стінки 7 мм |  | м | 0.77933 |  | 0
36 | Роторне буріння свердловин із прямою промивкою установками з дизельним двигуном глибиною буріння до 400 м у ґрунтах групи 7 /застосування долiт дiаметром до 125мм/ /з промивкою чистою водою незалежно вiд глибини свердловини i категорiї ґрунтiв/ |  | м | 3 |  | 0
37 | Труби обважнені бурильні з різьбою на кінцях із сталі групи міцності Д, зовнішній діаметр 146 мм, товщина стінки 36 мм |  | м | 0.007776 |  | 0
38 | Труби бурильні із сталі групи міцності Д з висадженими усередину кінцями з правою та лівою різьбою без муфт, зовнішній діаметр 89 мм, товщина стінки 7 мм |  | м | 0.15293 |  | 0
39 | Глина бентонітова, марка ПБМГ |  | т | 1.79 |  | 0
40 | ===== ГЕОФІЗИЧНІ ДОСЛІДЖЕННЯ =====
41 | Розбурення цементної пробки / Роторне буріння свердловин із прямою промивкою установками з дизельним двигуном глибиною буріння до 400 м у ґрунтах групи 5 /застосування долiт дiаметром до 300мм/ /з промивкою чистою водою незалежно вiд глибини свердловини i категорiї ґрунтiв/, розширення свердловин на 200 та бiльше мм |  | м | 5 |  | 0
42 | Труби обважнені бурильні з різьбою на кінцях із сталі групи міцності Д, зовнішній діаметр 146 мм, товщина стінки 36 мм |  | м | 0.00972 |  | 0
43 | Труби бурильні із сталі групи міцності Д з висадженими усередину кінцями з правою та лівою різьбою без муфт, зовнішній діаметр 89 мм, товщина стінки 7 мм |  | м | 0.17712 |  | 0
44 | Роторне буріння свердловин із прямою промивкою установками з дизельним двигуном глибиною буріння до 400 м у ґрунтах групи 4 /застосування долiт дiаметром до 300мм/ /з промивкою чистою водою незалежно вiд глибини свердловини i категорiї ґрунтiв/, розширення свердловин на 200 та бiльше мм |  | м | 14 |  | 0
45 | Труби обважнені бурильні з різьбою на кінцях із сталі групи міцності Д, зовнішній діаметр 146 мм, товщина стінки 36 мм |  | м | 0.013608 |  | 0
46 | Труби бурильні із сталі групи міцності Д з висадженими усередину кінцями з правою та лівою різьбою без муфт, зовнішній діаметр 89 мм, товщина стінки 7 мм |  | м | 0.37346 |  | 0
47 | Роторне буріння свердловин із прямою промивкою установками з дизельним двигуном глибиною буріння до 400 м у ґрунтах групи 5 /застосування долiт дiаметром до 300мм/ /з промивкою чистою водою незалежно вiд глибини свердловини i категорiї ґрунтiв/, розширення свердловин на 200 та бiльше мм |  | м | 33 |  | 0
48 | Труби обважнені бурильні з різьбою на кінцях із сталі групи міцності Д, зовнішній діаметр 146 мм, товщина стінки 36 мм |  | м | 0.064152 |  | 0
49 | Труби бурильні із сталі групи міцності Д з висадженими усередину кінцями з правою та лівою різьбою без муфт, зовнішній діаметр 89 мм, товщина стінки 7 мм |  | м | 1.169 |  | 0
50 | Вільний спуск або підняття обсадних труб [надфільтрових труб] у трубах більшого діаметра при бурінні обертальному установками і агрегатами на базі автомобілів вантажопідйомністю 12,5 т, зі з'єднанням труб зварним /труби дiаметром до 251-350 мм/ |  | м | 25 |  | 0
51 | Поковки з квадратних заготовок, маса 1,8 кг |  | кг | 0.75 |  | 0
52 | Електроди, діаметр 4 мм, марка Е50А |  | кг | 3 |  | 0
53 | Дошки необрізні з осики, вільхи, тополі та інших м'яких порід, довжина 2-3,75 м, усі ширини, товщина 25, 32, 40 мм, ІІІ сорт |  | м3 | 0.01 |  | 0
54 | Кріплення свердловин, при роторному бурінні установками і агрегатами на базі автомобілів, трубами зі зварним з'єднанням, глибина свердловини до 300 м, група ґрунтів за стійкістю 1 /трубами iз зовнiшнiм дiаметром до 201-301 мм/ |  | м | 47 |  | 0
55 | Поковки з квадратних заготовок, маса 1,8 кг |  | м | 1.41 |  | 0
56 | Електроди, діаметр 4 мм, марка Е50А |  | м | 5.64 |  | 0
57 | Дошки необрізні з осики, вільхи, тополі та інших м'яких порід, довжина 2-3,75 м, усі ширини, товщина 25, 32, 40 мм, ІІІ сорт |  | м3 | 0.0188 |  | 0
58 | Труби сталеві безшовні гарячедеформовані із сталі марки 15, 20, 25, зовнішній діаметр 219 мм, товщина стінки 9 мм |  | м | 72 |  | 0
59 | ============ФІЛЬТР 219=============
60 | Виготовлення дрібних індивідуальних листових конструкцій масою до 0,5 т [бачки, воронки, жолоби, лотки та ін.] |  | кг | 182.868 |  | 0
61 | Електроди, діаметр 5 мм, марка Е42 |  | кг | 8.0096 |  | 0
62 | Сталь листова |  | кг | 194.5716 |  | 0
63 | Установлення сталевих зварних фасонних частин діаметром 100-250 мм |  | кг | 182.868 |  | 0
64 | Електроди, діаметр 4 мм, марка Е42 |  | кг | 16.4581 |  | 0
65 | Свердління отворів в елементах устаткування і конструкціях з вуглецевої сталі, діаметр до 15 мм, глибина свердління до 10 мм |  | шт. | 245 |  | 0
66 | Гарячекатана арматурна сталь гладка, клас А-1, діаметр 8 мм |  | кг | 65 |  | 0
67 | Сітка галунового плетіння |  | м2 | 7.6 |  | 0
68 | Дріт сталевий низьковуглецевий загального призначення, діаметр 2 мм |  | кг | 93.7 |  | 0
70 | Роторне буріння свердловин із прямою промивкою установками з дизельним двигуном глибиною буріння до 400 м у ґрунтах групи 2 /застосування долiт дiаметром до 200мм/ /з промивкою чистою водою незалежно вiд глибини свердловини i категорiї ґрунтiв/, розширення свердловин на 100 мм |  | м | 8 |  | 0
71 | Труби бурильні із сталі групи міцності Д з висадженими усередину кінцями з правою та лівою різьбою без муфт, зовнішній діаметр 89 мм, товщина стінки 7 мм |  | м | 0.10008 |  | 0
72 | Роторне буріння свердловин із прямою промивкою установками з дизельним двигуном глибиною буріння до 400 м у ґрунтах групи 3 /застосування долiт дiаметром до 200мм/, розширення свердловин на 100 мм |  | м | 115 |  | 0
73 | Труби обважнені бурильні з різьбою на кінцях із сталі групи міцності Д, зовнішній діаметр 146 мм, товщина стінки 36 мм |  | м | 0.1035 |  | 0
74 | Труби бурильні із сталі групи міцності Д з висадженими усередину кінцями з правою та лівою різьбою без муфт, зовнішній діаметр 89 мм, товщина стінки 7 мм |  | м | 2.162 |  | 0
75 | Роторне буріння свердловин із прямою промивкою установками з дизельним двигуном глибиною буріння до 400 м у ґрунтах групи 4 /застосування долiт дiаметром до 200мм/ /з промивкою чистою водою незалежно вiд глибини свердловини i категорiї ґрунтiв/, розширення свердловин на 100 мм |  | м | 3 |  | 0
76 | Труби бурильні із сталі групи міцності Д з висадженими усередину кінцями з правою та лівою різьбою без муфт, зовнішній діаметр 89 мм, товщина стінки 7 мм |  | м | 0.06669 |  | 0
77 | Роторне буріння свердловин із прямою промивкою установками з дизельним двигуном глибиною буріння до 400 м у ґрунтах групи 7 /застосування долiт дiаметром до 200мм/ /з промивкою чистою водою незалежно вiд глибини свердловини i категорiї ґрунтiв/, розширення свердловин на 100 мм |  | м | 3 |  | 0
78 | Труби обважнені бурильні з різьбою на кінцях із сталі групи міцності Д, зовнішній діаметр 146 мм, товщина стінки 36 мм |  | м | 0.00972 |  | 0
79 | Труби бурильні із сталі групи міцності Д з висадженими усередину кінцями з правою та лівою різьбою без муфт, зовнішній діаметр 89 мм, товщина стінки 7 мм |  | м | 0.19116 |  | 0
80 | Глина бентонітова, марка ПБМГ |  | т | 4.67 |  | 0
81 | Вільний спуск або підняття обсадних труб [надфільтрових труб] у трубах більшого діаметра при бурінні обертальному установками і агрегатами на базі автомобілів вантажопідйомністю 12,5 т, зі з'єднанням труб зварним /труби дiаметром до 251-350 мм/ |  | м | 72 |  | 0
82 | Поковки з квадратних заготовок, маса 1,8 кг |  | кг | 2.16 |  | 0
83 | Електроди, діаметр 4 мм, марка Е50А |  | кг | 8.64 |  | 0
84 | Дошки необрізні з осики, вільхи, тополі та інших м'яких порід, довжина 2-3,75 м, усі ширини, товщина 25, 32, 40 мм, ІІІ сорт |  | м3 | 0.0288 |  | 0
85 | Кріплення свердловин, при роторному бурінні установками і агрегатами на базі автомобілів, трубами зі зварним з'єднанням, глибина свердловини до 300 м, група ґрунтів за стійкістю 2 /трубами iз зовнiшнiм дiаметром до 200 мм/ |  | м | 123 |  | 0
86 | Поковки з квадратних заготовок, маса 1,8 кг |  | кг | 3.69 |  | 0
87 | Електроди, діаметр 4 мм, марка Е50А |  | кг | 14.76 |  | 0
88 | Дошки необрізні з осики, вільхи, тополі та інших м'яких порід, довжина 2-3,75 м, усі ширини, товщина 25, 32, 40 мм, ІІІ сорт |  | м3 | 0.0492 |  | 0
89 | Кріплення свердловин, при роторному бурінні установками і агрегатами на базі автомобілів, трубами зі зварним з'єднанням, глибина свердловини до 300 м, група ґрунтів за стійкістю 1 /трубами iз зовнiшнiм дiаметром до 200 мм/ |  | м | 6 |  | 0
90 | Електроди, діаметр 4 мм, марка Е50А |  | кг | 0.72 |  | 0
91 | Труби сталеві безшовні гарячедеформовані із сталі марки 15, 20, 25, зовнішній діаметр 127 мм, товщина стінки 7 мм |  | м | 132 |  | 0
92 | ============ФІЛЬТР 127=============
93 | Виготовлення дрібних індивідуальних листових конструкцій масою до 0,5 т [бачки, воронки, жолоби, лотки та ін.] |  | кг | 74.2358 |  | 0
94 | Електроди, діаметр 5 мм, марка Е42 |  | кг | 3.2515 |  | 0
95 | Сталь листова |  | кг | 78.9869 |  | 0
96 | Установлення сталевих зварних фасонних частин діаметром 100-250 мм |  | кг | 74.2358 |  | 0
97 | Електроди, діаметр 4 мм, марка Е42 |  | кг | 6.6812 |  | 0
98 | Свердління отворів в елементах устаткування і конструкціях з вуглецевої сталі, діаметр до 15 мм, глибина свердління до 10 мм |  | шт | 12.48 |  | 0
99 | Гарячекатана арматурна сталь гладка, клас А-1, діаметр 8 мм |  | кг | 26.8 |  | 0
100 | Сітка галунового плетіння |  | м2 | 8.9358 |  | 0
101 | Дріт сталевий низьковуглецевий загального призначення, діаметр 2 мм |  | кг | 38.5 |  | 0
102 | Засипка гравію в міжтрубний простір, спосіб буріння обертальний |  | м3 | 0.396 |  | 0
103 | Гравій для будівельних робіт, фракція 20- 40 мм, марка ДР8 |  | м3 | 0.40392 |  | 0
104 | ==========ІНШІ===============
105 | Промивка та желонування свердловини iз застосуванням комплекту обладнання роторного бурiння з компресором, що працює вiд двигуна внутрiшнього згоряння, при глибинi свердловини до 300 м |  | доба | 1 |  | 0
106 | Відкачування води насосом із застосуванням комплекту обладнання роторного буріння при глибині свердловини до 500 м |  | доба | 2 |  | 0
107 | Розробка ґрунту вручну в траншеях глибиною до 2 м без кріплень з укосами, група ґрунтів 2 |  | м3 | 10 |  | 0
108 | Засипка вручну траншей, пазух котлованiв i ям, група грунтiв 1 |  | м3 | 10 |  | 0
109 | Локальний кошторис 02-01-02 на Облаштування свердловини
110 | =====ВОДОПІДІЙМАЛЬНА КОЛОНА=====
111 | Труби поліетиленові для подачі холодної води РЕ 100 SDR-17(1,0 МПа), зовнішній діаметр 50х3 мм |  | м | 90 |  | 0
112 | Труби поліетиленові для подачі холодної води РЕ 100 SDR-11(1,6МПа), зовнішній діаметр 20х2 мм |  | м | 90 |  | 0
113 | Канат поліпропіленовий Д12мм |  | м | 94 |  | 0
114 | Хомут (для кріплення п'єзометричної трубки) |  | шт | 45 |  | 0
115 | Перехід на насос |  | шт | 1 |  | 0
116 | Буртові втулки ПЕ 100 SDR 17 діам. 50 мм |  | шт | 1 |  | 0
117 | Муфта компресійна з зовнішньою різьбою ПЕ D50х1 1/4 |  | шт | 1 |  | 0
118 | Муфта терморезисторна ПЕ-100 50мм SDR-11 |  | шт | 1 |  | 0
119 | Фланці плоскі приварні із сталі ВСт3сп2, ВСт3сп3, тиск 1,0 МПа [10 кгс/см2], діаметр 50 мм |  | шт | 1 |  | 0
120 | Виготовлення та установлення гумових прокладок діаметром понад 150 до 200 мм |  | шт | 1 |  | 0
121 | Болти із шестигранною головкою оцинковані, діаметр різьби 16-[18] мм |  | кг | 0.5492 |  | 0
122 | =====МОНТАЖ НАСОСА=====
123 | Монтаж насоса артезiанського iз заглибним електродвигуном |  | шт | 1 |  | 0
124 | Фарба земляна густотерта олійна, мумія, сурик залізний, МА-015 |  | кг | 1 |  | 0
125 | Оліфа комбінована К-3 |  | кг | 0.5 |  | 0
126 | Пластина гумова рулонна вулканізована |  | кг | 6 |  | 0
127 | Болти будівельні з гайками та шайбами |  | кг | 10 |  | 0
128 | Засувки паралельні фланцеві з висувним шпінделем 30ч6бр для води та пари, тиск 1 МПа [10 кгс/см2], діаметр 50 мм |  | шт | 1 |  | 0
129 | Насос заглибний CS Waterpumps МС-510 |  | шт | 1 |  | 0
130 | =====ГЕРМЕТИЧНИЙ ОГОЛОВОК=====
131 | Виготовлення дрібних індивідуальних листових конструкцій масою до 0,5 т [бачки, воронки, жолоби, лотки та ін.] |  | кг | 54.08 |  | 0
132 | Електроди, діаметр 5 мм, марка Е42 |  | кг | 2.3687 |  | 0
133 | Сталь листова |  | кг | 57.5411 |  | 0
134 | Виготовлення драбин, зв'язок, кронштейнів, гальмових конструкцій та ін. |  | кг | 4.366 |  | 0
135 | Труби сталеві електрозварні прямошовні із сталі марки 20, зовнішній діаметр 57 мм, товщина стінки 3,5 мм |  | м | 0.9 |  | 0
136 | Сталь кругла |  | кг | 216 |  | 0
137 | Установлення сталевих зварних фасонних частин діаметром 100-250 мм |  | кг | 44.4 |  | 0
138 | Електроди, діаметр 4 мм, марка Е42 |  | кг | 3.996 |  | 0
139 | Фланці плоскі приварні із сталі ВСт3сп2, ВСт3сп3, тиск 1,0 МПа [10 кгс/см2], діаметр 50 мм |  | шт | 2 |  | 0
140 | Відвід сталевий, 90 градусів, 57х3,0 мм |  | шт | 1 |  | 0
141 | Монтаж бобишок, штуцерів на умовний тиск до 10 МПа [100 кгс/см2] |  | шт | 3 |  | 0
142 | Затискач хомутовий |  | шт | 1 |  | 0
143 | Виготовлення та установлення гумових прокладок діаметром понад 150 до 200 мм |  | шт | 1 |  | 0
144 | Гума технічна ТМКЩ |  | кг | 1.4803 |  | 0
145 | Болти із шестигранною головкою оцинковані, діаметр різьби 16-[18] мм |  | кг | 0.5492 |  | 0
146 | Емаль антикорозійна ПФ-115 сіра |  | кг | 0.3724 |  | 0
147 | =====ВОДОМІРНИЙ ВУЗОЛ=====
148 | Виготовлення драбин, зв'язок, кронштейнів, гальмових конструкцій та ін. |  | кг | 1.07 |  | 0
149 | Труби сталеві електрозварні прямошовні із сталі марки 20, зовнішній діаметр 57 мм, товщина стінки 3,5 мм |  | м | 0.23 |  | 0
150 | Виготовлення та установлення гумових прокладок діаметром понад 150 до 200 мм |  | шт | 4 |  | 0
151 | Гума технічна ТМКЩ |  | кг | 0.83224 |  | 0
152 | Болти із шестигранною головкою оцинковані, діаметр різьби 16-[18] мм |  | кг | 2.2 |  | 0
153 | Гайки шестигранні, діаметр різьби 16-18 мм |  | кг | 1.01 |  | 0
154 | Шайби діам 16 мм |  | кг | 0.4 |  | 0
155 | Шпилька |  | компл. | 4 |  | 0
156 | Установлення сталевих зварних фасонних частин діаметром 100-250 мм |  | кг | 1.07 |  | 0
157 | Фланці плоскі приварні із сталі ВСт3сп2, ВСт3сп3, тиск 1,0 МПа [10 кгс/см2], діаметр 50 мм |  | шт | 4 |  | 0
158 | Установлення поліетиленових фасонних частин: відводів, колін, патрубків, переходів діаметром до 110 мм |  | шт | 1 |  | 0
159 | Фланцеве з'єднання пе 50х2" |  | шт | 1 |  | 0
160 | Установлення манометрів з триходовим краном |  | компл. | 1 |  | 0
161 | Кран кульовий для підключення манометра Valtec Perfect, VT.807.N.0402 діаметр 15 мм |  | шт | 2 |  | 0
162 | Манометри загального призначення |  | компл. | 1 |  | 0
163 | Установлення чавунних засувок або клапанів зворотних діаметром 50 мм |  | шт | 1 |  | 0
164 | Засувки паралельні фланцеві з висувним шпінделем 30ч6бр для води та пари, тиск 1 МПа [10 кгс/см2], діаметр 50 мм |  | шт | 1 |  | 0
165 | Клапан зворотній міжфланцевий, діаметр 50 мм |  | шт | 1 |  | 0
166 | Установлення лічильників [водомірів] діаметром до 50 мм |  | шт | 1 |  | 0
167 | Болти з гайками та шайбами, діаметр 16 мм |  | кг | 1.28 |  | 0
168 | Лічильники холодної води турбінні ВТ-50 / Водомір турбінний з імпульсним виходом Ду 50 SENSUS WP-Dynamic |  | шт | 1 |  | 0
169 | Паста ушільнювач |  | кг | 0.25 |  | 0
170 | Льон волокно N10-12 |  | шт | 1 |  | 0
171 | Об'єктний кошторис 04-01 Електрозабезпечення та електроустаткування.
172 | Локальний кошторис 04-01-01 на Будівля для розташування електрообладнання
173 | ЗЕМЛЯНІ РОБОТИ
174 | Розробка грунту вручну в траншеях глибиною до 2 м без крiплень з укосами, група грунтiв 2 |  | м3 | 4.1 |  | 0
175 | Засипка вручну траншей, пазух котлованiв i ям, група грунтiв 1 |  | м3 | 1.63 |  | 0
176 | БУДІВЛЯ ДЛЯ РОЗТАШУВАННЯ ЕЛЕКТРООБЛАДНАННЯ
177 | Улаштування основи під фундаменти щебеневої |  | м3 | 0.49 |  | 0
178 | Щебінь із природного каменю для будівельних робіт, фракція 20-40 мм, марка М600 |  | м3 | 0.5635 |  | 0
179 | Улаштування стрічкових фундаментів залізобетонних, при ширині по верху до 1000 мм бетон важкий В 15 (М 200), крупнiсть заповнювача 10-20мм |  | м3 | 2.21 |  | 0
180 | Електроди, діаметр 4 мм, марка Е42 |  | кг | 0.6188 |  | 0
181 | Дошки обрізні з хвойних порід, довжина 4-6,5 м, ширина 75-150 мм, товщина 44 мм і більше, ІІІ сорт |  | м3 | 0.010387 |  | 0
182 | Щити опалубки, ширина 300-750 мм, товщина 25 мм |  | м2 | 0.86632 |  | 0
183 | Суміші бетонні готові важкі, клас бетону В15 [М200], крупність заповнювача більше 10 до 20 мм |  | м3 | 2.2431 |  | 0
184 | Гарячекатана арматурна сталь періодичного профілю, клас А-ІІІ, діаметр 10 мм |  | кг | 128.1 |  | 0
185 | Гiдроiзоляцiя фундаментiв бокова обмазувальна бiтумна в 2 шари по вирiвнянiй поверхнi бутового мурування, цеглi, бетону |  | м2 | 6.16 |  | 0
186 | Мастика морозостійка бітумно-масляна МБ-50 |  | кг | 14.784 |  | 0
187 | Улаштування ущільнених трамбівками підстилаючих щебеневих шарів |  | м3 | 0.25 |  | 0
188 | Щебінь із природного каменю для будівельних робіт, фракція 5[3]-10 мм, марка М200-300 |  | м3 | 0.045 |  | 0
189 | Щебінь із природного каменю для будівельних робіт, фракція 10-20 мм, марка М200-300 |  | м3 | 0.0225 |  | 0
190 | Щебінь із природного каменю для будівельних робіт, фракція 40-70 мм, марка М200-300 |  | м3 | 0.25 |  | 0
191 | Клинець, марка 300 |  | м3 | 0.023 |  | 0
192 | Кам'яний дріб'язок, марка 300 |  | м3 | 0.046 |  | 0
193 | Установлення закладних деталей вагою понад 10 кг до 20 кг |  | кг | 38.1 |  | 0
194 | Труби сталеві безшовні гарячедеформовані із сталі марки 15, 20, 25, зовнішній діаметр 108 мм, товщина стінки 5 мм |  | м | 3 |  | 0
195 | Улаштування фундаментних плит бетонних плоских |  | м3 | 0.25 |  | 0
196 | Суміші бетонні готові важкі, клас бетону В15 [М200], крупність заповнювача більше 40 мм |  | м3 | 0.255 |  | 0
197 | Гідроізоляція стін, фундаментів горизонтальна обклеювальна в 2 шари |  | м2 | 4.84 |  | 0
198 | Мастика морозостійка бітумно-масляна МБ-50 |  | кг | 20.328 |  | 0
199 | Розчин готовий кладковий важкий цементний, марка М25 |  | м3 | 0.121 |  | 0
200 | Мурування зовнiшнiх простих стiн з цегли [керамiчної] при висотi поверху до 4 м |  | м3 | 3.39 |  | 0
201 | Розчин готовий кладковий важкий цементно-вапняковий, марка М25 |  | м3 | 0.8136 |  | 0
202 | Цегла керамічна одинарна повнотіла, розміри 250х120х65 мм, марка М200 |  | шт | 1336 |  | 0
203 | Армування мурування стiн та iнших конструкцiй (армо-сітка) |  | кг | 8.82 |  | 0
204 | Арматура-сетки, класс А1, диаметр 2 мм |  | м2 | 8.82 |  | 0
205 | Укладання перемичок масою до 0,3 т |  | шт | 2 |  | 0
206 | Перемички з/б марки 3ПБ16-37-П серія 1. 038.1-1 вип.1 |  | шт | 2 |  | 0
207 | Улаштування поясів без опалубки |  | м3 | 0.14 |  | 0
208 | Гарячекатана арматурна сталь періодичного профілю, клас А-ІІІ, діаметр 10 мм |  | кг | 17.5 |  | 0
209 | Суміші бетонні готові важкі, клас бетону В15 [М200], крупність заповнювача більше 20 до 40 мм |  | м3 | 0.1421 |  | 0
210 | Укладання панелей покриття ребристих площею до 5 м2 [для будівництва в районах із сейсмічністю до 6 балів] |  | шт | 2 |  | 0
211 | Панелі перекриття з/б багатопустотні марки ПК24.12-8Т серія 1.141-1 вип.60 |  | шт | 2 |  | 0
212 | Улаштування покрівель скатних із наплавлюваних матеріалів у два шари |  | м2 | 6 |  | 0
213 | Рубемаст |  | м2 | 6.78 |  | 0
214 | Руберойд Рубемаст РНК |  | м2 | 6.9 |  | 0
215 | Пробивання прорізів в конструкціях з бетону |  | м3 | 0.01 |  | 0
216 | Установлення грат жалюзійних площею у просвіті до 0,25 м2 |  | шт | 4 |  | 0
217 | Прокат для армування з/б конструкцій круглий та періодичного профілю, клас А- 1, діаметр 12 мм |  | кг | 1.72 |  | 0
218 | Приточно-вентиляційна решітка пластикова кругла серії МВ 150 бВРД |  | шт | 4 |  | 0
219 | Прокладання повітроводів з оцинкованої сталі класу Н [нормальні] товщиною 0,5 мм, діаметром до 200 мм |  | м2 | 0.47 |  | 0
220 | Повітропровід ПЕ круглий Д 150 мм, для вентиляції, L=0,5 м |  | шт | 2 |  | 0
221 | Улаштування стяжок цементних товщиною 20 мм |  | м2 | 2.25 |  | 0
222 | Розчин готовий кладковий важкий цементний, марка М150 |  | м3 | 0.0459 |  | 0
223 | Додавати або виключати на кожні 5 мм зміни товщини стяжок цементних |  | м2 | 2.25 |  | 0
224 | Розчин готовий кладковий важкий цементний, марка М150 |  | м3 | 0.06885 |  | 0
225 | Просте штукатурення вапняним розчином по каменю і бетону стін вручну |  | м2 | 11.32 |  | 0
226 | Сітка дротяна ткана з квадратними чарунками N 05 без покриття |  | м2 | 0.29885 |  | 0
227 | Розчин готовий опоряджувальний вапняковий 1:2,5 |  | м3 | 0.15848 |  | 0
228 | Просте штукатурення вапняним розчином по каменю и бетону стель вручну |  | м2 | 2.25 |  | 0
229 | Розчин готовий опоряджувальний вапняковий 1:2,5 |  | м3 | 0.032175 |  | 0
230 | Поліпшене фарбування стін полівінілацетатними водоемульсійними сумішами по штукатурці |  | м2 | 11.32 |  | 0
231 | Дисперсія полівінілацетатна непластифікована |  | кг | 7.1316 |  | 0
232 | Шпаклівка клейова |  | кг | 5.7732 |  | 0
233 | Поліпшене фарбування стель полівінілацетатними водоемульсійними сумішами по штукатурці |  | м2 | 2.25 |  | 0
234 | Дисперсія полівінілацетатна непластифікована |  | кг | 1.5525 |  | 0
235 | ДВЕРІ МЕТАЛЕВІ
236 | Виготовлення драбин, зв'язок, кронштейнів, гальмових конструкцій та ін. |  | кг | 120.602 |  | 0
237 | Електроди, діаметр 5 мм, марка Е42 |  | кг | 2.2914 |  | 0
238 | Сталь листова |  | кг | 32.11 |  | 0
239 | Сталь кутова |  | кг | 71.252 |  | 0
240 | Петлі |  | шт | 2 |  | 0
241 | Труба профільна 40х20х2 мм |  | кг | 16.1 |  | 0
242 | Сталь штабова , розмiр 25х4 мм |  | кг | 1140 |  | 0
243 | Монтаж сходів, площадок, огорожі, панелей і дверцят з теплоізоляційною обшивкою |  | кг | 120.602 |  | 0
244 | Електроди, діаметр 4 мм, марка Е42А |  | кг | 0.72361 |  | 0
245 | Замок навісний |  | шт | 1 |  | 0
246 | Ґрунтування металевих поверхонь за один раз ґрунтовкою ГФ-021 |  | м2 | 6.93 |  | 0
247 | Ґрунтовка ГФ-021 червоно-коричнева |  | кг | 0.6237 |  | 0
248 | Фарбування металевих поґрунтованих поверхонь емаллю ПФ-115 |  | м2 | 6.93 |  | 0
249 | Емаль антикорозійна ПФ-115 сіра |  | кг | 1.3167 |  | 0
250 | Локальний кошторис 04-01-02 на Електромонтажні роботи з підключення свердловини
251 | =====Будівля для розташування електрообладнання=====
252 | Пробивання прорізів в конструкціях з бетону |  | м3 | 0.015 |  | 0
253 | Конструкції для установлення приладів, маса до 5 кг |  | шт | 1 |  | 0
254 | Сталь листова |  | кг | 3 |  | 0
255 | Швелер перфорований ШП60Х35 |  | м | 0.83 |  | 0
256 | Ящик з одним триполюсним рубильником або з триполюсним рубильником і трьома запобіжниками, або з трьома блоками "запобіжник-вимикач", або з трьома запобіжниками, що установлюється на конструкції на стіні або колоні, струм до 100 А |  | шт | 1 |  | 0
257 | Болти із шестигранною головкою оцинковані, діаметр різьби 12-[14] мм |  | кг | 0.38 |  | 0
258 | Дюбель-цвях ДГПШ 4,5х50 мм |  | шт | 4.08 |  | 0
259 | Наконечники алюмінієві для опресування 35-10-8а |  | шт | 6.12 |  | 0
260 | Перемичка заземлювальна |  | шт | 2 |  | 0
261 | Монтаж шафи керування або регулювання |  | шт | 1 |  | 0
262 | Болти будівельні з гайками та шайбами |  | кг | 2.1 |  | 0
263 | Шнур азбестовий загального призначення, марка ШАОН, діаметр 2,0 мм |  | кг | 0.1 |  | 0
264 | Стрічка кіперна |  | м | 10 |  | 0
265 | Перемичка заземлювальна |  | шт | 1 |  | 0
266 | Труби полівінілхлоридні |  | кг | 4 |  | 0
267 | Лак спиртовий |  | кг | 0.2 |  | 0
268 | Вимикач автоматичний [автомат] одно-, дво-, триполюсний, що установлюється на конструкції на стіні або колоні, струм до 25 А |  | шт | 5 |  | 0
269 | Стрічка поліетиленова з липким шаром, марка А |  | кг | 0.05 |  | 0
270 | Кабель дво-, чотирижильний, що прокладається по установлених конструкціях і лотках у приміщеннях з нормальним середовищем, переріз однієї жили до 10 мм2 |  | м | 8 |  | 0
271 | Стрічка поліетиленова з липким шаром, марка А |  | кг | 0.0496 |  | 0
272 | Кабель до 35 кВ у прокладених трубах, блоках і коробах, маса 1 м до 1 кг |  | м | 30 |  | 0
273 | Листи свинцеві марки С0, нормальної точності, товщина 1,0 мм |  | кг | 0.24 |  | 0
274 | Припой ПОС-18 |  | кг | 0.15 |  | 0
275 | Тавот |  | кг | 2.472 |  | 0
276 | Провід перший одножильний або багатожильний у загальному обплетенні у прокладених трубах або металорукавах, сумарний переріз до 6 мм2 |  | м | 5 |  | 0
277 | Проводи силові з полівінілхлоридною ізоляцією з мідною жилою підвищеної гнучкості, марка ПВЗ, переріз 6 мм2 |  | м | 5 |  | 0
278 | Чотирижильний кабель напругою до 660в перерiзом 4.6 мм2 ВВГ |  | м | 11 |  | 0
279 | Трижильний кабель напругою до 660в перерізом 3.1,5мм2 ВВГ |  | м | 21 |  | 0
280 | Трижильний кабель напругою до 660в перерізом 3.4мм2 ВВГ |  | м | 6 |  | 0
281 | Провідник заземлюючий відкрито по будівельних основах зі штабової сталі перерізом 100 мм2 |  | м | 6 |  | 0
282 | Сталь штабова , розмiр 25х4 мм |  | кг | 4.86 |  | 0
283 | Утримувач К188 |  | шт | 8.04 |  | 0
284 | Дюбель-цвях ДГПШ 4,5х50 мм |  | шт | 4.92 |  | 0
285 | Виготовлення драбин, зв'язок, кронштейнів, гальмових конструкцій та ін. |  | кг | 1.57 |  | 0
286 | Сталь листова |  | кг | 1.57 |  | 0
287 | Болти будівельні з гайками та шайбами |  | кг | 0.33676 |  | 0
288 | Стяжки нейлонові NCT 350*7,5В |  | уп. | 1 |  | 0
289 | Стяжки нейлонові NCT 200*4,8В |  | уп. | 1 |  | 0
290 | Майданчик до хомутів СТН-1 (100 шт) |  | уп. | 1 |  | 0
291 | Дюбель-шуруп 8х60мм, 100 шт |  | уп | 1 |  | 0
292 | Світильник з люмінесцентними лампами, що установлюється окремо, на штирях, кількість ламп у світильнику 1 |  | шт | 2 |  | 0
293 | Шпилька |  | компл. | 4.08 |  | 0
294 | Світильники НПП |  | шт | 2 |  | 0
295 | Лампа світлодіодна, 10Вт |  | шт | 2 |  | 0
296 | Вимикач напівгерметичний і герметичний |  | шт | 2 |  | 0
297 | Вимикач герметичний |  | шт | 2 |  | 0
298 | Коробка відгалужувальна на стіні |  | шт | 1 |  | 0
299 | Коробка розподільча 150х110х70 |  | шт | 1 |  | 0
300 | Провiдник заземлюючий приховано у пiдливцi пiдлоги з круглої сталi дiаметром 10 мм |  | м | 8 |  | 0
301 | Гарячекатана арматурна сталь гладка, клас А-1, діаметр 10 мм |  | кг | 7.36 |  | 0
302 | Розведення по пристроях і підключення жил кабелів або проводів зовнішньої мережі до блоків затискачів і до затискачів апаратів і приладів, установлених на пристроях, переріз жили до 10 мм2 |  | шт | 38 |  | 0
303 | Стрічка поліетиленова з липким шаром, марка А |  | кг | 0.076 |  | 0
304 | Пресшпан листовий, марка А |  | кг | 0.228 |  | 0
305 | Припої олов'яно-свинцеві безсурм'янисті в чушках, марка ПОС40 |  | кг | 0.1064 |  | 0
306 | Наконечники кабельнi переріз до 6 мм2 |  | шт | 23 |  | 0
307 | Наконечники кабельнi переріз 1,5 мм2 |  | шт | 15 |  | 0
308 | Труба вініпластова по стінах і колонах з кріпленням накладними скобами, діаметр до 25 мм |  | м | 21 |  | 0
309 | Втулки ущільнювальні |  | шт | 3.78 |  | 0
310 | Дюбель-цвях ДГПШ 4,5х50 мм |  | шт | 46.2 |  | 0
311 | Муфти поліетиленові |  | шт | 1.68 |  | 0
312 | Патрони Д або К довгі |  | шт | 46.2 |  | 0
313 | Патрубок У-477 |  | шт | 3.78 |  | 0
314 | Скобки для проводів кабелів дволапкові К729, К730 |  | шт | 23.1 |  | 0
315 | Труби гофровані, зовнiшнiй дiаметр 20 мм |  | м | 18 |  | 0
316 | Труби полiетиленовi технічні, зовнiшнiй дiаметр 20х2,0 мм |  | м | 3 |  | 0
317 | Труба вініпластова по стінах і колонах з кріпленням накладними скобами, діаметр до 50 мм |  | м | 9 |  | 0
318 | Втулки ущільнювальні |  | шт | 1.62 |  | 0
319 | Дюбель-цвях ДГПШ 4,5х50 мм |  | шт | 12.06 |  | 0
320 | Скобки для проводів кабелів дволапкові К729, К730 |  | шт | 6.03 |  | 0
321 | Труби гофровані, зовнiшнiй дiаметр 32 мм |  | м | 7 |  | 0
322 | Труби полiетиленовi технічні, зовнiшнiй дiаметр 32х2,0 мм |  | м | 2 |  | 0
323 | ТРАНШЕЯ (будівля для розташування електрообладнання - підземна камера над свердловиною)
324 | Розробка грунту вручну в траншеях глибиною до 2 м без крiплень з укосами, група грунтiв 2 |  | м3 | 16.38 |  | 0
325 | Засипка вручну траншей, пазух котлованiв i ям, група грунтiв 1 |  | м3 | 16.38 |  | 0
326 | Заземлювач горизонтальний у траншеї зi сталi круглої, дiаметр 10 мм2 |  | м | 33 |  | 0
327 | Лак, марка 177 |  | кг | 0.66 |  | 0
328 | Гарячекатана арматурна сталь гладка, клас А-1, діаметр 10 мм |  | кг | 30.36 |  | 0
329 | Заземлювач вертикальний з круглої сталі діаметром 16 мм |  | шт | 4 |  | 0
330 | Лак, марка 177 |  | кг | 0.8 |  | 0
331 | Гарячекатана арматурна сталь гладка, клас А-1, діаметр 16-18 мм |  | кг | 32.4 |  | 0
332 | Улаштування трубопроводів із поліетиленових труб, більше 2-х каналів |  | м | 33 |  | 0
333 | Замазка захисна |  | кг | 0.24453 |  | 0
334 | Труби полiетиленовi технічні, зовнiшнiй дiаметр 20х2,0 мм |  | м | 22 |  | 0
335 | Труби полiетиленовi технічні, зовнiшнiй дiаметр 32х2,0 мм |  | м | 11 |  | 0
336 | Покривання 1-2 кабелів, прокладених у траншеї, сигнальною стрічкою |  | м | 10 |  | 0
337 | Стрiчка сигнальна ЛСЕ 600 |  | м | 10 |  | 0
338 | Кабель до 35 кВ у прокладених трубах, блоках і коробах, маса 1 м до 1 кг |  | м | 33 |  | 0
339 | Листи свинцеві марки С0, нормальної точності, товщина 1,0 мм |  | кг | 0.264 |  | 0
340 | Припой ПОС-18 |  | кг | 0.165 |  | 0
341 | Тавот |  | кг | 2.7192 |  | 0
342 | Чотирижильний кабель напругою до 660в перерiзом 4.6 мм2 ВВГ |  | м | 11 |  | 0
343 | Трижильний кабель напругою до 660в перерізом 3.1,5мм2 ВВГ |  | м | 22 |  | 0
344 | ТРАНШЕЯ (будівля для розташування електрообладнання - господарча будівля)
345 | Розробка грунту вручну в траншеях глибиною до 2 м без крiплень з укосами, група грунтiв 2 |  | м3 | 10.64 |  | 0
346 | Засипка вручну траншей, пазух котлованiв i ям, група грунтiв 1 |  | м3 | 10.64 |  | 0
347 | Заземлювач горизонтальний у траншеї зi сталi круглої, дiаметр 10 мм2 |  | м | 21 |  | 0
348 | Гарячекатана арматурна сталь гладка, клас А-1, діаметр 10 мм |  | кг | 19.32 |  | 0
349 | Улаштування трубопроводів із поліетиленових труб, більше 2-х каналів |  | м | 21 |  | 0
350 | Труби полiетиленовi технічні, зовнiшнiй дiаметр 32х2,0 мм |  | м | 21 |  | 0
351 | Покривання 1-2 кабелів, прокладених у траншеї, сигнальною стрічкою |  | м | 19 |  | 0
352 | Стрiчка сигнальна ЛСЕ 600 |  | м | 19 |  | 0
353 | Кабель до 35 кВ у прокладених трубах, блоках і коробах, маса 1 м до 1 кг |  | м | 21 |  | 0
354 | Листи свинцеві марки С0, нормальної точності, товщина 1,0 мм |  | кг | 0.168 |  | 0
355 | Припой ПОС-18 |  | кг | 0.105 |  | 0
356 | Тавот |  | кг | 1.7304 |  | 0
357 | Трижильний кабель напругою до 660в перерізом 3.4мм2 ВВГ |  | м | 21 |  | 0
358 | ТРАНШЕЯ (будівля для розташування електрообладнання - водонапірна башта)
359 | Розробка грунту вручну в траншеях глибиною до 2 м без крiплень з укосами, група грунтiв 2 |  | м3 | 12.88 |  | 0
360 | Засипка вручну траншей, пазух котлованiв i ям, група грунтiв 1 |  | м3 | 12.88 |  | 0
361 | Улаштування трубопроводів із поліетиленових труб, більше 2-х каналів |  | м | 25 |  | 0
362 | Труби полiетиленовi технічні, зовнiшнiй дiаметр 20х2,0 мм |  | м | 25 |  | 0
363 | Покривання 1-2 кабелів, прокладених у траншеї, сигнальною стрічкою |  | м | 23 |  | 0
364 | Стрiчка сигнальна ЛСЕ 600 |  | м | 23 |  | 0
365 | Кабель до 35 кВ у прокладених трубах, блоках і коробах, маса 1 м до 1 кг |  | м | 25 |  | 0
366 | Листи свинцеві марки С0, нормальної точності, товщина 1,0 мм |  | кг | 0.2 |  | 0
367 | Припой ПОС-18 |  | кг | 0.125 |  | 0
368 | Тавот |  | кг | 2.06 |  | 0
369 | Трижильний кабель напругою до 660в перерізом 3.1,5мм2 ВВГ |  | м | 25 |  | 0
370 | =====Підземна камера над свердловиною=====
371 | Пробивання прорізів в конструкціях з бетону |  | м3 | 0.005 |  | 0
372 | Установлення рівнеміру поплавкового із мірною стрічкою [типу УДУ] для підземних резервуарів |  | компл. | 1 |  | 0
373 | Дріт сталевий низьковуглецевий різного призначення світлий, діаметр 0,55 мм |  | кг | 2 |  | 0
374 | Труби сталеві зварні водогазопровідні з різьбою, чорні легкі неоцинковані, діаметр умовного проходу 50 мм, товщина стінки 3 мм |  | м | 2 |  | 0
375 | Кутик перфорований УП60Х60 |  | м | 4 |  | 0
376 | Фітинги 3/4 дюйма |  | шт | 4 |  | 0
377 | Штуцер ущільнювальний |  | шт | 4 |  | 0
378 | Датчик сухого ходу/ ЕДУ1-1 |  | шт | 3 |  | 0
379 | Кабель до 35 кВ у прокладених трубах, блоках і коробах, маса 1 м до 3 кг |  | м | 25 |  | 0
380 | Листи свинцеві марки С0, нормальної точності, товщина 1,0 мм |  | кг | 0.2 |  | 0
381 | Припой ПОС-18 |  | кг | 0.125 |  | 0
382 | Тавот |  | кг | 2.3175 |  | 0
383 | Кабель до 35 кВ, що прокладається по установлених конструкціях і лотках з кріпленням на поворотах і в кінці траси, маса 1 м до 1 кг |  | м | 450 |  | 0
384 | Лак бітумний, марка БТ-123 |  | кг | 3.24 |  | 0
385 | Толь з грубозернистою засипкою, марка ТВК-350 |  | м2 | 2.25 |  | 0
386 | Болти будівельні з гайками та шайбами |  | кг | 4.95 |  | 0
387 | Труби сталеві зварні водогазопровідні з різьбою, чорні звичайні неоцинковані, діаметр умовного проходу 80 мм, товщина стінки 4 мм |  | м | 7.02 |  | 0
388 | Листи свинцеві марки С0, нормальної точності, товщина 1,0 мм |  | кг | 2.79 |  | 0
389 | Бірка маркувальна |  | шт | 45.9 |  | 0
390 | Стрічка монтажна ЛМ |  | м | 11.025 |  | 0
391 | Скобки для проводів кабелів дволапкові К729, К730 |  | шт | 81 |  | 0
392 | Припой ПОС-18 |  | кг | 1.125 |  | 0
393 | Трижильний кабель напругою до 660в перерізом 3.1,5мм2 ВВГ |  | м | 99 |  | 0
394 | Чотирижильний кабель напругою до 660в перерiзом 4.6 мм2 ВВГ |  | м | 4 |  | 0
395 | Провід напругою до 380в перерізом 4мм2 ВПП |  | м | 372 |  | 0
396 | Провідник заземлюючий відкрито по будівельних основах зі штабової сталі перерізом 100 мм2 |  | м | 6.3 |  | 0
397 | Сталь штабова , розмiр 25х4 мм |  | кг | 5.103 |  | 0
398 | Утримувач К188 |  | шт | 8.442 |  | 0
399 | Дюбель-цвях ДГПШ 4,5х50 мм |  | шт | 5.166 |  | 0
400 | Провiдник заземлюючий приховано у пiдливцi пiдлоги з круглої сталi дiаметром 10 мм |  | м | 5 |  | 0
401 | Гарячекатана арматурна сталь гладка, клас А-1, діаметр 10 мм |  | кг | 4.6 |  | 0
402 | Світильник з люмінесцентними лампами, що установлюється окремо, на штирях, кількість ламп у світильнику 1 |  | шт | 1 |  | 0
403 | Шпилька |  | компл. | 2.04 |  | 0
404 | Світильники НПП 1102 |  | шт | 1 |  | 0
405 | Вимикач напівгерметичний і герметичний |  | шт | 1 |  | 0
406 | Вимикач герметичний |  | шт | 1 |  | 0
407 | Коробка відгалужувальна на стіні |  | шт | 2 |  | 0
408 | Коробка розпаячна 150х110х70 |  | шт | 1 |  | 0
409 | Коробка розподільча 150х110х70 |  | шт | 1 |  | 0
410 | Розведення по пристроях і підключення жил кабелів або проводів зовнішньої мережі до блоків затискачів і до затискачів апаратів і приладів, установлених на пристроях, переріз жили до 10 мм2 |  | шт | 18 |  | 0
411 | Припої олов'яно-свинцеві безсурм'янисті в чушках, марка ПОС40 |  | кг | 0.0504 |  | 0
412 | Наконечники кабельнi переріз 1,5 мм2 |  | шт | 6 |  | 0
413 | Наконечники кабельнi переріз до 6 мм2 |  | шт | 12 |  | 0
414 | Монтаж затискача |  | шт | 5 |  | 0
415 | Сжим 70 кВ |  | шт | 5 |  | 0
416 | Монтаж муфти сполучної епоксидної для кабеля напругою до 1 кВ, переріз однієї жили до 35 мм2 |  | шт | 1 |  | 0
417 | Проводи мідні гнучкі, марка МГ, переріз 4 мм2 |  | кг | 0.238 |  | 0
418 | Припої олов'яно-свинцеві безсурм'янисті в чушках, марка ПОС40 |  | кг | 0.29 |  | 0
419 | Муфта з'єднувальна |  | шт | 1 |  | 0
420 | Труба вініпластова по стінах і колонах з кріпленням накладними скобами, діаметр до 25 мм |  | м | 9 |  | 0
421 | Втулки ущільнювальні |  | шт | 1.62 |  | 0
422 | Дюбель-цвях ДГПШ 4,5х50 мм |  | шт | 19.8 |  | 0
423 | Патрони Д або К довгі |  | шт | 19.8 |  | 0
424 | Скобки для проводів кабелів дволапкові К729, К730 |  | шт | 9.9 |  | 0
425 | Труби гофровані, зовнiшнiй дiаметр 20 мм |  | м | 7 |  | 0
426 | Труби полiетиленовi технічні, зовнiшнiй дiаметр 20х2,0 мм |  | м | 2 |  | 0
427 | Труба вініпластова по стінах і колонах з кріпленням накладними скобами, діаметр до 50 мм |  | м | 16 |  | 0
428 | Труби сталеві зварні водогазопровідні з різьбою, чорні легкі неоцинковані, діаметр умовного проходу 50 мм, товщина стінки 3 мм |  | м | 0.2496 |  | 0
429 | Втулки ущільнювальні |  | шт | 2.88 |  | 0
430 | Дюбель-цвях ДГПШ 4,5х50 мм |  | шт | 21.44 |  | 0
431 | Муфти поліетиленові |  | шт | 1.28 |  | 0
432 | Патрони Д або К довгі |  | шт | 21.44 |  | 0
433 | Патрубок У-477 |  | шт | 2.88 |  | 0
434 | Скобки для проводів кабелів дволапкові К729, К730 |  | шт | 10.72 |  | 0
435 | Труби гофровані, зовнiшнiй дiаметр 32 мм |  | м | 15 |  | 0
436 | =====Господарча будівля=====
437 | Пробивання прорізів в конструкціях з бетону |  | м3 | 0.005 |  | 0
438 | Конструкції для установлення приладів, маса до 5 кг |  | шт | 1 |  | 0
439 | Сталь листова |  | кг | 3 |  | 0
440 | Швелер перфорований ШП60Х35 |  | м | 0.83 |  | 0
441 | Кабель дво-, чотирижильний, що прокладається по установлених конструкціях і лотках у приміщеннях з нормальним середовищем, переріз однієї жили до 10 мм2 |  | м | 2 |  | 0
442 | Кабель до 35 кВ у прокладених трубах, блоках і коробах, маса 1 м до 1 кг |  | м | 56 |  | 0
443 | Листи свинцеві марки С0, нормальної точності, товщина 1,0 мм |  | кг | 0.448 |  | 0
444 | Припой ПОС-18 |  | кг | 0.28 |  | 0
445 | Тавот |  | кг | 4.6144 |  | 0
446 | Трижильний кабель напругою до 660в перерізом 3.1,5мм2 ВВГ |  | м | 26 |  | 0
447 | Трижильний кабель напругою до 660в перерізом 3.2,5мм2 ВВГ |  | м | 22 |  | 0
448 | Трижильний кабель напругою до 660в перерізом 3.4мм2 ВВГ |  | м | 10 |  | 0
449 | Вимикач автоматичний [автомат] одно-, дво-, триполюсний, що установлюється на конструкції на стіні або колоні, струм до 25 А |  | шт | 3 |  | 0
450 | Провідник заземлюючий відкрито по будівельних основах зі штабової сталі перерізом 100 мм2 |  | м | 25 |  | 0
451 | Сталь штабова , розмiр 25х4 мм |  | кг | 20.25 |  | 0
452 | Труби сталеві зварні водогазопровідні з різьбою, чорні легкі неоцинковані, діаметр умовного проходу 50 мм, товщина стінки 3 мм |  | м | 0.53 |  | 0
453 | Утримувач К188 |  | шт | 33.5 |  | 0
454 | Дюбель-цвях ДГПШ 4,5х50 мм |  | шт | 20.5 |  | 0
455 | Патрони Д або К довгі |  | шт | 20.5 |  | 0
456 | Фарба емалева МО-1 |  | кг | 0.5 |  | 0
457 | Коробка відгалужувальна на стіні |  | шт | 2 |  | 0
458 | Коробка розподільча 150х110х70 |  | шт | 2 |  | 0
459 | Установлення штепсельних розеток герметичних і напівгерметичних |  | шт | 5 |  | 0
460 | Розетка герметична |  | шт | 5 |  | 0
461 | Провiдник заземлюючий приховано у пiдливцi пiдлоги з круглої сталi дiаметром 10 мм |  | м | 15 |  | 0
462 | Гарячекатана арматурна сталь гладка, клас А-1, діаметр 10 мм |  | кг | 13.8 |  | 0
463 | Світильник з люмінесцентними лампами, що установлюється окремо, на штирях, кількість ламп у світильнику 1 |  | шт | 5 |  | 0
464 | Шпилька |  | компл. | 10.2 |  | 0
465 | Світильники НПП |  | шт | 5 |  | 0
466 | Лампа світлодіодна, 10Вт |  | шт | 5 |  | 0
467 | Вимикач напівгерметичний і герметичний |  | шт | 2 |  | 0
468 | Вимикач герметичний |  | шт | 2 |  | 0
469 | Провід перший одножильний або багатожильний у загальному обплетенні у прокладених трубах або металорукавах, сумарний переріз до 6 мм2 |  | м | 5 |  | 0
470 | Проводи силові з полівінілхлоридною ізоляцією з мідною жилою підвищеної гнучкості, марка ПВЗ, переріз 6 мм2 |  | м | 5 |  | 0
471 | Стяжки нейлонові NCT 350*7,5В |  | уп. | 1 |  | 0
472 | Стяжки нейлонові NCT 200*4,8В |  | уп. | 1 |  | 0
473 | Майданчик до хомутів СТН-1 (100 шт) |  | уп. | 1 |  | 0
474 | Дюбель-шуруп 8х60мм, 100 шт |  | уп | 1 |  | 0
475 | Розведення по пристроях і підключення жил кабелів або проводів зовнішньої мережі до блоків затискачів і до затискачів апаратів і приладів, установлених на пристроях, переріз жили до 10 мм2 |  | шт | 15 |  | 0
476 | Припої олов'яно-свинцеві безсурм'янисті в чушках, марка ПОС40 |  | кг | 0.042 |  | 0
477 | Наконечники кабельнi переріз до 6 мм2 |  | шт | 9 |  | 0
478 | Наконечники кабельнi переріз 1,5 мм2 |  | шт | 6 |  | 0
479 | Труба вініпластова по стінах і колонах з кріпленням накладними скобами, діаметр до 25 мм |  | м | 46 |  | 0
480 | Труби сталеві зварні водогазопровідні з різьбою, чорні легкі неоцинковані, діаметр умовного проходу 25 мм, товщина стінки 2,8 мм |  | м | 0.7176 |  | 0
481 | Дріт сталевий оцинкований, діаметр 2 мм |  | кг | 0.966 |  | 0
482 | Втулки ущільнювальні |  | шт | 8.28 |  | 0
483 | Дюбель-цвях ДГПШ 4,5х50 мм |  | шт | 101.2 |  | 0
484 | Муфти поліетиленові |  | шт | 3.68 |  | 0
485 | Патрони Д або К довгі |  | шт | 101.2 |  | 0
486 | Патрубок У-477 |  | шт | 8.28 |  | 0
487 | Скобки для проводів кабелів дволапкові К729, К730 |  | шт | 50.6 |  | 0
488 | Клей БМК5 |  | кг | 0.092 |  | 0
489 | Труби гофровані, зовнiшнiй дiаметр 20 мм |  | м | 46 |  | 0
490 | Труба вініпластова по стінах і колонах з кріпленням накладними скобами, діаметр до 50 мм |  | м | 10 |  | 0
491 | Втулки ущільнювальні |  | шт | 1.8 |  | 0
492 | Дюбель-цвях ДГПШ 4,5х50 мм |  | шт | 13.4 |  | 0
493 | Скобки для проводів кабелів дволапкові К729, К730 |  | шт | 6.7 |  | 0
494 | Труби гофровані, зовнiшнiй дiаметр 32 мм |  | м | 9 |  | 0
495 | =====Водонапірна башта=====
496 | Кабель дво-, чотирижильний, що прокладається по установлених конструкціях і лотках у приміщеннях з нормальним середовищем, переріз однієї жили до 10 мм2 [при роботi на висотi понад 2 до 8 м] |  | м | 2 |  | 0
497 | Кабель до 35 кВ у прокладених трубах, блоках і коробах, маса 1 м до 1 кг [при роботi на висотi понад 2 до 8 м] |  | м | 22 |  | 0
498 | Листи свинцеві марки С0, нормальної точності, товщина 1,0 мм |  | кг | 0.176 |  | 0
499 | Припой ПОС-18 |  | кг | 0.11 |  | 0
500 | Тавот |  | кг | 1.8128 |  | 0
501 | Трижильний кабель напругою до 660в перерізом 3.1,5мм2 ВВГ |  | м | 24 |  | 0
502 | Установлення рівнеміру поплавкового із мірною стрічкою [типу УДУ] для підземних резервуарів |  | компл. | 1 |  | 0
503 | Дріт сталевий низьковуглецевий різного призначення світлий, діаметр 0,55 мм |  | кг | 2 |  | 0
504 | Труби сталеві зварні водогазопровідні з різьбою, чорні легкі неоцинковані, діаметр умовного проходу 50 мм, товщина стінки 3 мм |  | м | 2 |  | 0
505 | Кутик перфорований УП60Х60 |  | м | 4 |  | 0
506 | Фітинги 3/4 дюйма |  | шт | 4 |  | 0
507 | Штуцер ущільнювальний |  | шт | 4 |  | 0
508 | Датчик сухого ходу/ ЕДУ1-1 |  | шт | 3 |  | 0
509 | Розведення по пристроях і підключення жил кабелів або проводів зовнішньої мережі до блоків затискачів і до затискачів апаратів і приладів, установлених на пристроях, переріз жили до 10 мм2 |  | шт | 3 |  | 0
510 | Пластикові хомути стяжки (чорні) |  | уп. | 1 |  | 0
511 | Труба вініпластова по конструкціях, діаметр до 50 мм |  | м | 22 |  | 0
512 | Труби сталеві зварні водогазопровідні з різьбою, чорні легкі неоцинковані, діаметр умовного проходу 50 мм, товщина стінки 3 мм |  | м | 0.3432 |  | 0
513 | Металеві конструкції |  | кг | 1.364 |  | 0
514 | Втулки ущільнювальні |  | шт | 3.96 |  | 0
515 | Дюбель-цвях ДГПШ 4,5х50 мм |  | шт | 29.48 |  | 0
516 | Муфти поліетиленові |  | шт | 1.76 |  | 0
517 | Патрони Д або К довгі |  | шт | 29.48 |  | 0
518 | Патрубок У-477 |  | шт | 3.96 |  | 0
519 | Скобки для проводів кабелів дволапкові К729, К730 |  | шт | 14.74 |  | 0
520 | Клей БМК5 |  | кг | 0.088 |  | 0
521 | Труби гофровані, зовнiшнiй дiаметр 20 мм |  | м | 22 |  | 0
522 | Дріт сталевий різного призначення оцинкований термічно оброблений, діаметр 3,5 мм |  | м | 22 |  | 0
523 | Локальний кошторис 04-01-03 на Устаткування
524 | Щит обліково-розподільчий ЩЕН-12 |  | шт | 2 |  | 0
525 | Ящик з понижуючим трансформатором ЯТП-0,25 220/24-3 УХЛ4 |  | шт | 1 |  | 0
526 | Шафа керування ЕКОНОМ АКН-1-4.0 |  | шт | 1 |  | 0
527 | Шина нульова ElectroHouse 12 отворів на DIN-рейку EH-BN-12 |  | шт | 2 |  | 0
528 | Реле контроля рівня рідини TENSE з захистом насоса |  | шт | 1 |  | 0
529 | Вимикач автоматичний кiлькiсть полюсiв- 1, номiнальний струм 6, виконання розчiплювача-електромагнiтний номiнальний струм 06 0,8 1,0 1, 25 1,6 2,0 3,16 4,0 5,0 6,0 ВА 47-29М |  | шт | 3 |  | 0
530 | Вимикач диференційний АД12, кiлькiсть полюсiв-2, номiнальний струм 16 |  | шт | 1 |  | 0
531 | Вимикач автоматичний кiлькiсть полюсiв- 3, номiнальний струм 16, з розчiплювачем, номiнальний струм 16 20 25 32 40 50 63 80 100 ВА 47-29 |  | шт | 1 |  | 0
532 | Вимикач автоматичний кiлькiсть полюсiв- 3, номiнальний струм 20, з розчiплювачем, номiнальний струм 16 20 25 32 40 50 63 80 100 ВА 47-29 |  | шт | 2 |  | 0
533 | Вимикач автоматичний кількість полюсів- 3, номінальний струм 10 з розчіплювачем, номінальний струм 0,32 0,4 0,5 0,6 1,0 1, 25 1,6 2,0 2,5 3, 2 4,5 6 8 10 АЕ2013-10 |  | шт | 1 |  | 0
534 | Локальний кошторис 04-01-04 на Електротехнічні рішення. Зовнішні електричні мережі.
535 | Розвезення по трасі залізобетонних стояків опор для ВЛ 0,38 кВ |  | шт | 3 |  | 0
536 | Дошки обрізні з хвойних порід, довжина 2-3,75 м, ширина 75-150 мм, товщина 44 мм і більше, ІІ сорт |  | м3 | 0.021 |  | 0
537 | Установлення до опор металевих підкосів |  | шт | 1 |  | 0
538 | Бруски обрізні з хвойних порід, довжина 2-3,75 м, ширина 75-150 мм, товщина 40- 75 мм, ІV сорт |  | м3 | 0.0122 |  | 0
539 | Дошки обрізні з берези, липи, довжина 4- 6,5 м, усі ширини, товщина 25, 32, 40 мм, ІІІ сорт |  | м3 | 0.0522 |  | 0
540 | Болт гаковий оцинкований для кріплення конструкцій до металевих опор контактної мережі |  | шт | 2 |  | 0
541 | Щебінь із природного каменю для будівельних робіт, фракція 40-70 мм, марка М400 |  | м3 | 0.12 |  | 0
542 | Установлення залізобетонних одностоякових опор з одним підкосом для ВЛ 0,38 кВ і 6-10 кВ [із траверсами] |  | шт | 1 |  | 0
543 | Фарба олійна спеціальна густотерта для зовнішніх робіт МА-015 захисна 736 |  | кг | 0.4 |  | 0
544 | Плакат попереджувальний |  | шт | 1 |  | 0
545 | Хомути сталеві |  | кг | 2 |  | 0
546 | Стояки залізобетонні ВС 95 |  | шт | 2 |  | 0
547 | Штири |  | шт | 2 |  | 0
548 | Деталі кріплення стальні |  | кг | 1 |  | 0
549 | Болти будівельні з гайками та шайбами |  | кг | 0.5 |  | 0
550 | Підвішування самоутримних ізольованих проводів напругою від 0,4 кВ до 1кВ з використанням автогідропідіймача при кількості опор 5 одиниць на 100 м (4 прольоти по 25 м) |  | м | 138 |  | 0
551 | Гак бандажний |  | шт | 8 |  | 0
552 | Стальна бандажна стрічка |  | м | 10 |  | 0
553 | Пряжка [скріпка] |  | шт | 10 |  | 0
554 | Затискач натяжний [4х[16-25 мм2]] |  | шт | 7 |  | 0
555 | Затискач підтримуючий універсальний [4х[16-25 мм2] ] |  | шт | 1 |  | 0
556 | Відгалужувальні [з'єднувальні] затискачі проколюючі ізоляцію для заземлень [16- 35 мм2] |  | шт | 5 |  | 0
557 | Затискач плашковий |  | шт | 12 |  | 0
558 | Пристрій натяжний фасадний кронштейн |  | компл. | 8 |  | 0
559 | Установлення опор з металевих труб вагою до 0,1 т |  | шт | 1 |  | 0
560 | Труби сталеві зварні водогазопровідні з різьбою, чорні звичайні неоцинковані, діаметр умовного проходу 32 мм, товщина стінки 3,2 мм |  | м | 1 |  | 0
561 | Емаль антикорозійна ПФ-115 сіра |  | кг | 0.6 |  | 0
562 | Конструкція металева трубстійка |  | шт | 1 |  | 0
563 | Установлення одинарних відтяжок |  | шт | 2 |  | 0
564 | Бруски обрізні з хвойних порід, довжина 2-3,75 м, ширина 75-150 мм, товщина 40- 75 мм, ІV сорт |  | м3 | 0.0244 |  | 0
565 | Дошки обрізні з берези, липи, довжина 4- 6,5 м, усі ширини, товщина 25, 32, 40 мм, ІІІ сорт |  | м3 | 0.0844 |  | 0
566 | Відтяжка тросова |  | шт | 2 |  | 0
567 | Прокладання вініпластових труб, по стінах і колонах із кріпленням накладними скобами, діаметр умовного проходу до 32 мм |  | м | 7 |  | 0
568 | Дюбелі розпірні поліетиленові |  | шт | 15.4 |  | 0
569 | Скоби дволапкові |  | шт | 6.3 |  | 0
570 | Труби вініпластові Д32 |  | м | 7.07 |  | 0
571 | Клиці трубні |  | шт | 4.9 |  | 0
572 | Затягування у прокладені труби або металеві рукави проводу першого одножильного або багатожильного у загальному обплетенні сумарним перерізом до 70 мм2 |  | м | 7 |  | 0
573 | Провід AsXSn, переріз 4х25 мм2 |  | м | 145 |  | 0
574 | Обмежувачі перенапруги із затискачами, проколюючими ізоляцію |  | шт | 3 |  | 0
575 | Траверса на опорi |  | шт | 1 |  | 0
576 | Траверса ТН 2 |  | компл. | 1 |  | 0
577 | Хомут Х12 |  | шт | 1 |  | 0
578 | Підвішування проводів [1 провод при 20 опорах на 1 км лінії] для ВЛ 0,38 кВ за допомогою механізмів |  | м | 37 |  | 0
579 | Провід неізольований А35 |  | кг | 11.1 |  | 0
580 | Додавати або віднімати при зміні кількості опор на 1 км при підвішуванні проводів для ВЛ 0,38 кВ за допомогою механізмів |  | шт | 10 |  | 0
581 | Розробка грунту вручну в траншеях глибиною до 2 м без кріплень з укосами, група грунтів 2 |  | м3 | 6 |  | 0
582 | Засипка вручну траншей, пазух котлованів і ям, група грунтів 1 |  | м3 | 6 |  | 0
583 | Монтаж ввідно-розподільних пристроїв ( в комплекті з корпусом пластиковим ІР55, трифзним автоматом с20, лічильником NIK 2307 ARP3T 1602 MC.21, сім картою) |  | шт | 1 |  | 0
584 | Болти будівельні з гайками та шайбами |  | кг | 0.51 |  | 0
585 | Склострічка липка ізоляційна на полікасиновому компаунді, марка ЛСЭПЛ, ширина 20-30 мм, товщина від 0,14 до 0, 19 мм |  | кг | 0.06 |  | 0
586 | Наконечники кабельні |  | шт | 21 |  | 0
587 | Перемичка заземлювальна |  | шт | 1 |  | 0
588 | Конструкції для кріплення |  | шт | 4 |  | 0
589 | Шафи [панелі] в комплекті з лічильником та автоматами |  | шт | 1 |  | 0
590 | Заземлювач вертикальний з кутової сталi розмiром 50х50х5 мм |  | шт | 3 |  | 0
591 | Лак, марка 177 |  | кг | 0.6 |  | 0
592 | Сталь кутова 50х50 мм |  | кг | 34.8 |  | 0
593 | Заземлювач горизонтальний у траншеї зi сталi штабової, перерiз 160 мм2 |  | м | 10 |  | 0
594 | Сталь штабова 40х4 мм |  | кг | 13 |  | 0
595 | Вимірювання опору ізоляції мегаомметром кабельних і інших ліній, напруга до 1 кВ, призначених для передачі електроенергії розподільним пристроям, щитам, шафам і комутаційним апаратам |  | 1 | 111.42 |  | 0
596 | Складання документів експлуатаційних - паспорт на повітряну лінію електропередачі |  | послуга | 8522.56 |  | 0
597 | Складання документів експлуатаційних - паспорт на контур заземлення електрообладнання |  | послуга | 8522.56 |  | 0
598 | Локальний кошторис 04-01-05 на Блискавкозахист
599 | Розробка грунту вручну в траншеях глибиною до 2 м без кріплень з укосами, група грунтів 2 |  | м3 | 6 |  | 0
600 | Засипка вручну траншей, пазух котлованів і ям, група грунтів 1 |  | м3 | 6 |  | 0
601 | Заземлювач вертикальний з круглої сталі діаметром 16 мм |  | шт | 3 |  | 0
602 | Лак, марка 177 |  | кг | 0.6 |  | 0
603 | Сталь кругла |  | кг | 24.3 |  | 0
604 | Заземлювач горизонтальний у траншеї зi сталi штабової, перерiз 160 мм2 |  | м | 15 |  | 0
605 | Лак, марка 177 |  | кг | 0.555 |  | 0
606 | Сталь штабова 40х4 мм |  | кг | 19.5 |  | 0
607 | Складання документів експлуатаційних - паспорт на контур заземлення блискавкоприймача |  | послуга | 8522.56 |  | 0
608 | Всього по об'єкту |  |  |  |  | 0
609 | Об'єктний кошторис 06-01 Зовнішні мережі та споруди водопостачання
610 | Локальний кошторис 06-01-01 на Підземна насосна камера свердловина
611 | ЗЕМЛЯНІ РОБОТИ
612 | Розроблення ґрунту у відвал екскаваторами "драглайн" або "зворотна лопата" з ковшом місткістю 0,25 м3, група ґрунтів 2 при об'ємi котлована до 300 м3/ |  | м3 | 42.72 |  | 0
613 | Доробка вручну, зачистка дна i стiнок вручну з викидом ґрунту в котлованах i траншеях, розроблених механiзованим способом |  | м3 | 2.14 |  | 0
614 | Засипка вручну траншей, пазух котлованів і ям, група ґрунтів 1 |  | м3 | 3.21 |  | 0
615 | Засипка траншей і котлованів бульдозерами потужністю 96 кВт [130 к.с. ] з переміщенням ґрунту до 5 м, група ґрунтів 2 |  | м3 | 28.88 |  | 0
616 | Ущільнення ґрунту пневматичними трамбівками, група ґрунтів 1, 2 |  | м3 | 32.09 |  | 0
617 | БУДІВЕЛЬНІ РОБОТИ
618 | Улаштування ущільнених трамбівками підстилаючих піщаних шарів |  | м3 | 2.4 |  | 0
619 | Пісок природний, рядовий |  | м3 | 2.688 |  | 0
620 | Улаштування ущільнених трамбівками підстилаючих щебеневих шарів |  | м3 | 2.4 |  | 0
621 | Щебінь із природного каменю для будівельних робіт, фракція 5[3]-10 мм, марка М200-300 |  | м3 | 0.432 |  | 0
622 | Щебінь із природного каменю для будівельних робіт, фракція 10-20 мм, марка М200-300 |  | м3 | 0.216 |  | 0
623 | Щебінь із природного каменю для будівельних робіт, фракція 40-70 мм, марка М200-300 |  | м3 | 2.4 |  | 0
624 | Клинець, марка 300 |  | м3 | 0.2208 |  | 0
625 | Кам'яний дріб'язок, марка 300 |  | м3 | 0.4416 |  | 0
626 | Улаштування підстилаючих бетонних шарів бетон В 12,5 (М 150) крупнiсть заповнювача 20-40мм |  | м3 | 0.1 |  | 0
627 | Пісок природний, рядовий |  | м3 | 0.031 |  | 0
628 | Суміші бетонні готові важкі, клас бетону В10 [М150], крупність заповнювача більше 20 до 40 мм |  | м3 | 0.102 |  | 0
629 | ПРИЯМОК
630 | Пробивання отворів в бетонних стінах, підлогах товщиною 100 мм, площею до 500 см2 (при пробиваннi отворiв у конструкцiях товщиною 150-200 мм) |  | шт | 1 |  | 0
631 | Розробка ґрунту вручну в траншеях глибиною до 2 м без кріплень з укосами, група ґрунтів 2 |  | м3 | 0.33 |  | 0
632 | Навантаження сміття вручну |  | кг | 561 |  | 0
633 | Улаштування опалубки |  | м2 | 3.3 |  | 0
634 | Дошки обрізні з хвойних порід, довжина 4-6,5 м, ширина 75-150 мм, товщина 25 мм, ІІІ сорт |  | м3 | 0.01056 |  | 0
635 | Дошки обрізні з хвойних порід, довжина 4-6,5 м, ширина 75-150 мм, товщина 44 мм і більше, ІІІ сорт |  | м3 | 0.01386 |  | 0
636 | Щити опалубки, ширина 300-750 мм, товщина 40 мм |  | м2 | 0.17952 |  | 0
637 | Улаштування бетонного приямку |  | м3 | 0.29 |  | 0
638 | Пісок природний, рядовий |  | м3 | 0.0899 |  | 0
639 | Суміші бетонні готові важкі, клас бетону В10 [М150], крупність заповнювача більше 20 до 40 мм |  | м3 | 0.2958 |  | 0
640 | (Демонтаж) Улаштування опалубки |  | м2 | 3.3 |  | 0
641 | Виготовлення драбин, зв'язок, кронштейнів, гальмових конструкцій та ін. |  | кг | 14.28 |  | 0
642 | Сталь кутова |  | кг | 11.1936 |  | 0
643 | Стрижнева арматура А-І, діаметр 10 мм |  | кг | 3.9432 |  | 0
644 | Мастика морозостійка бітумно-масляна МБ-50 |  | кг | 2.1 |  | 0
645 | Гідроізоляція стін, фундаментів бокова обмазувальна бітумна в 2 шари по вирівняній поверхні бутового мурування, цеглі, бетону |  | м2 | 2 |  | 0
646 | Мастика морозостійка бітумно-масляна МБ-50 |  | кг | 4.8 |  | 0
648 | Улаштування круглих колодязів зі збірного залізобетону у сухих ґрунтах |  | м3 | 2.71 |  | 0
649 | Щити опалубки, ширина 300-750 мм, товщина 40 мм |  | м2 | 0.3252 |  | 0
650 | Суміші бетонні готові важкі, клас бетону В7,5 [М100], крупність заповнювача більше 40 мм |  | м3 | 0.36043 |  | 0
651 | Кільця КС20.9 залізобетонні серія 3.900. 1-14 випуск 1 |  | шт | 2 |  | 0
652 | Кільця КС20.6 залізобетонні серія 3.900. 1-14 випуск 1 |  | шт | 1 |  | 0
653 | Плити покриття ПП20-2 посилена |  | шт | 1 |  | 0
654 | Плити днищ ПН20 залізобетонні серія 3. 900.1-14 випуск 1 |  | шт | 1 |  | 0
655 | Люк полімерпіщаний з замком |  | шт | 1 |  | 0
656 | Гідроізоляція стін, фундаментів горизонтальна обклеювальна в 2 шари |  | м2 | 4.57 |  | 0
657 | Мастика морозостійка бітумно-масляна МБ-50 |  | кг | 19.194 |  | 0
658 | Розчин готовий кладковий важкий цементний, марка М25 |  | м3 | 0.11425 |  | 0
659 | Гідроізоляція стін, фундаментів бокова обмазувальна бітумна в 2 шари по вирівняній поверхні бутового мурування, цеглі, бетону |  | м2 | 16.92 |  | 0
660 | Мастика морозостійка бітумно-масляна МБ-50 |  | кг | 40.608 |  | 0
661 | Улаштування покрівель скатних із наплавлюваних матеріалів у два шари |  | м2 | 5.18 |  | 0
662 | Рубероїд верхнього шару |  | м2 | 5.8534 |  | 0
663 | Євроруберойд для нижнього шару |  | м2 | 5.957 |  | 0
664 | Улаштування дрібних покриттів/ Кріплення рубемасту до зовнішніх стін |  | м2 | 0.28 |  | 0
665 | Сталь штабова 40х4 мм |  | кг | 8.8 |  | 0
666 | Дюбель-шуруп 8х80мм |  | шт | 24 |  | 0
667 | Улаштування стяжок цементних товщиною 20 мм |  | м2 | 2.81 |  | 0
668 | Розчин готовий кладковий важкий цементний, марка М150 |  | м3 | 0.057324 |  | 0
669 | Додавати або виключати на кожні 5 мм зміни товщини стяжок цементних |  | м2 | 2.81 |  | 0
670 | Розчин готовий кладковий важкий цементний, марка М150 |  | м3 | 0.085986 |  | 0
671 | Фарбування вапняними розчинами по штукатурці стель всередині приміщеь з підготуванням поверхонь |  | м2 | 2.81 |  | 0
672 | Фарбування вапняними розчинами по штукатурці стін всередині приміщень з підготуванням поверхонь |  | м2 | 15.4 |  | 0
673 | ВЕНТИЛЯЦІЯ
674 | Пробивання прорізів в конструкціях з бетону |  | м3 | 0.01 |  | 0
675 | Прокладання трубопроводів водопостачання з напірних поліетиленових труб високого тиску зовнішнім діаметром 110 мм зі з'єднанням терморезисторним зварюванням |  | м | 9.2 |  | 0
676 | Труби поліетиленові для подачі холодної води РЕ 100 SDR-17(1,0 МПа), зовнішній діаметр 110х6,6 мм |  | м | 4.6 |  | 0
677 | Коліно, 90 град, ПЕ 110х2,7 мм |  | шт | 3 |  | 0
678 | Затискач хомутовий |  | шт | 5 |  | 0
679 | Дюбель-шуруп 8х80мм |  | шт | 5 |  | 0
680 | Установлення над шахтами зонтів із листової сталі круглого перерізу діаметром 200 мм |  | шт | 2 |  | 0
681 | Грибок |  | шт | 2 |  | 0
682 | ДРАБИНА
683 | Виготовлення сходів прямолінійних і криволінійних з огорожею |  | кг | 21.64 |  | 0
684 | Сталь кутова |  | кг | 13.145 |  | 0
685 | Сталь кругла |  | кг | 7.68 |  | 0
686 | Емаль антикорозійна ПФ-115 сіра |  | кг | 0.4332 |  | 0
687 | ФУТЛЯР
688 | Пробивання прорізів в конструкціях з бетону |  | м3 | 0.005 |  | 0
689 | Установлення гільз зі стальних труб діаметром 200 мм |  | шт | 1 |  | 0
690 | Труби сталеві електрозварні прямошовні із сталі марки 20, зовнішній діаметр 159 мм, товщина стінки 6 мм |  | м | 0.3 |  | 0
692 | Закладення бетоном в залізобетонних стінах і перегородках отворів, гнізд і борозен площею до 0,1 м2 |  | м3 | 0.003 |  | 0
693 | СТІЙКА ПІД ВОДОМІРНИЙ ВУЗОЛ
694 | Виготовлення драбин, зв'язок, кронштейнів, гальмових конструкцій та ін. |  | кг | 7.77 |  | 0
695 | Труби сталеві електрозварні прямошовні із сталі марки 20, зовнішній діаметр 76 мм, товщина стінки 3,8 мм |  | м | 0.79 |  | 0
696 | Дюбель-шуруп 8х80мм |  | шт | 4 |  | 0
697 | Локальний кошторис 06-01-02 на Водопровідна мережа
698 | Розділ 1. Земляні роботи
699 | =====В-1=====
700 | Розроблення грунту у відвал екскаваторами 'драглайн' або 'зворотна лопата' з ковшом місткістю 0,25 м3, група грунтів 2 /при розробцi траншей/ |  | м3 | 34.08 |  | 0
701 | Доробка вручну, зачистка дна i стiнок вручну з викидом ґрунту в котлованах i траншеях, розроблених механiзованим способом |  | м3 | 1.7 |  | 0
702 | Улаштування піщаної основи під трубопроводи |  | м3 | 2.27 |  | 0
703 | Пісок природний, рядовий |  | м3 | 2.497 |  | 0
704 | Укладання трубопроводів із поліетиленових труб діаметром 50 мм з гідравличним випробуванням |  | м | 28.4 |  | 0
705 | Труби поліетиленові для подачі холодної води РЕ 100 SDR-17(1,0 МПа), зовнішній діаметр 50х3 мм |  | м | 28.4 |  | 0
706 | Засипка вручну траншей, пазух котлованів і ям, група грунтів 1 |  | м3 | 3.41 |  | 0
707 | Засипка траншей і котлованів бульдозерами потужністю 96 кВт [130 к.с. ] з переміщенням ґрунту до 5 м, група ґрунтів 2 |  | м3 | 30.1 |  | 0
708 | Ущільнення грунту пневматичними трамбівками, група грунтів 1, 2 |  | м3 | 30.1 |  | 0
709 | Промивання з дезінфекцією трубопроводів діаметром 50-65 мм |  | м | 28.4 |  | 0
710 | =====В-2=====
711 | Розроблення грунту у відвал екскаваторами 'драглайн' або 'зворотна лопата' з ковшом місткістю 0,25 м3, група грунтів 2 /при розробцi траншей/ |  | м3 | 13.56 |  | 0
712 | Доробка вручну, зачистка дна i стiнок вручну з викидом ґрунту в котлованах i траншеях, розроблених механiзованим способом |  | м3 | 0.68 |  | 0
713 | Улаштування піщаної основи під трубопроводи |  | м3 | 0.9 |  | 0
714 | Пісок природний, рядовий |  | м3 | 0.99 |  | 0
715 | Укладання трубопроводів із поліетиленових труб діаметром 50 мм з гідравличним випробуванням |  | м | 11.3 |  | 0
716 | Труби поліетиленові для подачі холодної води РЕ 100 SDR-17(1,0 МПа), зовнішній діаметр 32х2 мм |  | м | 11.3 |  | 0
717 | Засипка вручну траншей, пазух котлованів і ям, група грунтів 1 |  | м3 | 1.19 |  | 0
718 | Засипка траншей і котлованів бульдозерами потужністю 96 кВт [130 к.с. ] з переміщенням ґрунту до 5 м, група ґрунтів 2 |  | м3 | 12.14 |  | 0
719 | Ущільнення грунту пневматичними трамбівками, група грунтів 1, 2 |  | м3 | 12.14 |  | 0
720 | Промивання з дезінфекцією трубопроводів діаметром 50-65 мм |  | м | 11.3 |  | 0
721 | =====В-3=====
722 | Розроблення грунту у відвал екскаваторами 'драглайн' або 'зворотна лопата' з ковшом місткістю 0,25 м3, група грунтів 2 /при розробцi траншей/ |  | м3 | 12.84 |  | 0
723 | Доробка вручну, зачистка дна i стiнок вручну з викидом ґрунту в котлованах i траншеях, розроблених механiзованим способом |  | м3 | 0.64 |  | 0
724 | Улаштування піщаної основи під трубопроводи |  | м3 | 0.86 |  | 0
725 | Пісок природний, рядовий |  | м3 | 0.946 |  | 0
726 | Укладання трубопроводів із поліетиленових труб діаметром 50 мм з гідравличним випробуванням |  | м | 10.7 |  | 0
727 | Труби поліетиленові для подачі холодної води РЕ 100 SDR-17(1,0 МПа), зовнішній діаметр 40х2,4 мм |  | м | 10.7 |  | 0
728 | Засипка вручну траншей, пазух котлованів і ям, група грунтів 1 |  | м3 | 1.2 |  | 0
729 | Засипка траншей і котлованів бульдозерами потужністю 96 кВт [130 к.с. ] з переміщенням ґрунту до 5 м, група ґрунтів 2 |  | м3 | 11.43 |  | 0
730 | Ущільнення грунту пневматичними трамбівками, група грунтів 1, 2 |  | м3 | 11.43 |  | 0
731 | Промивання з дезінфекцією трубопроводів діаметром 50-65 мм |  | м | 10.7 |  | 0
732 | =====В-4=====
733 | Розроблення грунту у відвал екскаваторами 'драглайн' або 'зворотна лопата' з ковшом місткістю 0,25 м3, група грунтів 2 /при розробцi траншей/ |  | м3 | 8.88 |  | 0
734 | Доробка вручну, зачистка дна i стiнок вручну з викидом ґрунту в котлованах i траншеях, розроблених механiзованим способом |  | м3 | 0.44 |  | 0
735 | Улаштування піщаної основи під трубопроводи |  | м3 | 0.59 |  | 0
736 | Пісок природний, рядовий |  | м3 | 0.649 |  | 0
737 | Укладання трубопроводів із поліетиленових труб діаметром 50 мм з гідравличним випробуванням |  | м | 7.4 |  | 0
738 | Труби поліетиленові для подачі холодної води РЕ 100 SDR-17(1,0 МПа), зовнішній діаметр 40х2,4 мм |  | м | 7.4 |  | 0
739 | Засипка вручну траншей, пазух котлованів і ям, група грунтів 1 |  | м3 | 0.83 |  | 0
740 | Засипка траншей і котлованів бульдозерами потужністю 96 кВт [130 к.с. ] з переміщенням ґрунту до 5 м, група ґрунтів 2 |  | м3 | 7.9 |  | 0
741 | Ущільнення грунту пневматичними трамбівками, група грунтів 1, 2 |  | м3 | 7.9 |  | 0
742 | Промивання з дезінфекцією трубопроводів діаметром 50-65 мм |  | м | 7.4 |  | 0
743 | =====ОК-1=====
744 | Розроблення грунту у відвал екскаваторами 'драглайн' або 'зворотна лопата' з ковшом місткістю 0,25 м3, група грунтів 2 /при глибинi котлована до 3 м, незалежно вiд об'єму котлована або його площi/ |  | м3 | 24.64 |  | 0
745 | Доробка вручну, зачистка дна i стiнок вручну з викидом ґрунту в котлованах i траншеях, розроблених механiзованим способом |  | м3 | 1.23 |  | 0
746 | Розробка ґрунту вручну в траншеях шириною понад 2 м і котлованах площею перерізу до 5 м2 з кріпленнями при глибині траншей і котлованів до 3 м, група ґрунтів 2 |  | м3 | 2.03 |  | 0
747 | Засипка вручну траншей, пазух котлованів і ям, група грунтів 1 |  | м3 | 2.22 |  | 0
748 | Засипка траншей і котлованів бульдозерами потужністю 96 кВт [130 к.с. ] з переміщенням ґрунту до 5 м, група ґрунтів 2 |  | м3 | 19.98 |  | 0
749 | Ущільнення грунту пневматичними трамбівками, група грунтів 1, 2 |  | м3 | 19.98 |  | 0
750 | =====ОК-2=====
751 | Розроблення грунту у відвал екскаваторами 'драглайн' або 'зворотна лопата' з ковшом місткістю 0,25 м3, група грунтів 2 /при глибинi котлована до 3 м, незалежно вiд об'єму котлована або його площi/ |  | м3 | 24.64 |  | 0
752 | Доробка вручну, зачистка дна i стiнок вручну з викидом ґрунту в котлованах i траншеях, розроблених механiзованим способом |  | м3 | 1.23 |  | 0
753 | Розробка ґрунту вручну в траншеях шириною понад 2 м і котлованах площею перерізу до 5 м2 з кріпленнями при глибині траншей і котлованів до 3 м, група ґрунтів 2 |  | м3 | 2.03 |  | 0
754 | Засипка вручну траншей, пазух котлованів і ям, група грунтів 1 |  | м3 | 2.22 |  | 0
755 | Засипка траншей і котлованів бульдозерами потужністю 96 кВт [130 к.с. ] з переміщенням ґрунту до 5 м, група ґрунтів 2 |  | м3 | 19.98 |  | 0
756 | Ущільнення грунту пневматичними трамбівками, група грунтів 1, 2 |  | м3 | 19.98 |  | 0
758 | Розроблення грунту у відвал екскаваторами 'драглайн' або 'зворотна лопата' з ковшом місткістю 0,25 м3, група грунтів 2 /при глибинi котлована до 3 м, незалежно вiд об'єму котлована або його площi/ |  | м3 | 24.64 |  | 0
759 | Доробка вручну, зачистка дна i стiнок вручну з викидом ґрунту в котлованах i траншеях, розроблених механiзованим способом |  | м3 | 1.23 |  | 0
760 | Розробка ґрунту вручну в траншеях шириною понад 2 м і котлованах площею перерізу до 5 м2 з кріпленнями при глибині траншей і котлованів до 3 м, група ґрунтів 2 |  | м3 | 2.03 |  | 0
761 | Засипка вручну траншей, пазух котлованів і ям, група грунтів 1 |  | м3 | 2.22 |  | 0
762 | Засипка траншей і котлованів бульдозерами потужністю 96 кВт [130 к.с. ] з переміщенням ґрунту до 5 м, група ґрунтів 2 |  | м3 | 19.98 |  | 0
763 | Ущільнення грунту пневматичними трамбівками, група грунтів 1, 2 |  | м3 | 19.98 |  | 0
764 | =====СК-1=====
765 | Розроблення грунту у відвал екскаваторами 'драглайн' або 'зворотна лопата' з ковшом місткістю 0,25 м3, група грунтів 2 /при глибинi котлована до 3 м, незалежно вiд об'єму котлована або його площi/ |  | м3 | 74.09 |  | 0
766 | Доробка вручну, зачистка дна i стiнок вручну з викидом ґрунту в котлованах i траншеях, розроблених механiзованим способом |  | м3 | 3.7 |  | 0
767 | Розробка ґрунту вручну в траншеях шириною понад 2 м і котлованах площею перерізу до 5 м2 з кріпленнями при глибині траншей і котлованів до 3 м, група ґрунтів 2 |  | м3 | 4.9 |  | 0
768 | Засипка вручну траншей, пазух котлованів і ям, група грунтів 1 |  | м3 | 6.24 |  | 0
769 | Засипка траншей і котлованів бульдозерами потужністю 96 кВт [130 к.с. ] з переміщенням ґрунту до 5 м, група ґрунтів 2 |  | м3 | 56.17 |  | 0
770 | Ущільнення грунту пневматичними трамбівками, група грунтів 1, 2 |  | м3 | 56.17 |  | 0
771 | Розділ 2. Монтажні роботи
772 | =====ОК-1=====
773 | Улаштування ущільнених трамбівками підстилаючих піщаних шарів |  | м3 | 0.73 |  | 0
774 | Пісок природний, рядовий |  | м3 | 0.8176 |  | 0
775 | Улаштування ущільнених трамбівками підстилаючих щебеневих шарів |  | м3 | 0.73 |  | 0
776 | Щебінь із природного каменю для будівельних робіт, фракція 5[3]-10 мм, марка М200-300 |  | м3 | 0.1314 |  | 0
777 | Щебінь із природного каменю для будівельних робіт, фракція 10-20 мм, марка М200-300 |  | м3 | 0.0657 |  | 0
778 | Щебінь із природного каменю для будівельних робіт, фракція 40-70 мм, марка М200-300 |  | м3 | 0.73 |  | 0
779 | Клинець, марка 300 |  | м3 | 0.06716 |  | 0
780 | Кам'яний дріб'язок, марка 300 |  | м3 | 0.13432 |  | 0
781 | Улаштування круглих колодязів зі збірного залізобетону у сухих ґрунтах |  | м3 | 1.45 |  | 0
782 | Щити опалубки, ширина 300-750 мм, товщина 40 мм |  | м2 | 0.174 |  | 0
783 | Щебінь із природного каменю для будівельних робіт, фракція 20-40 мм, марка М400 |  | м3 | 0.3277 |  | 0
784 | Суміші бетонні готові важкі, клас бетону В7,5 [М100], крупність заповнювача більше 40 мм |  | м3 | 0.19285 |  | 0
785 | Люк полімерпіщаний з замком |  | шт | 1 |  | 0
786 | Кільця КС15.9 залізобетонні серія 3.900. 1-14 випуск 1 |  | шт | 2 |  | 0
787 | Плити покриття 1ПП15-1 залізобетонні серія 3.900.1-14 випуск 1 |  | шт | 1 |  | 0
788 | Плити днищ ПН15 залізобетонні серія 3. 900.1-14 випуск 1 |  | шт | 1 |  | 0
789 | Гідроізоляція стін, фундаментів бокова обмазувальна бітумна в 2 шари по вирівняній поверхні бутового мурування, цеглі, бетону |  | м2 | 10.29 |  | 0
790 | Мастика морозостійка бітумно-масляна МБ-50 |  | кг | 24.696 |  | 0
791 | Гідроізоляція стін, фундаментів горизонтальна обклеювальна в 2 шари |  | м2 | 3.14 |  | 0
792 | Мастика морозостійка бітумно-масляна МБ-50 |  | кг | 13.188 |  | 0
793 | Розчин готовий кладковий важкий цементний, марка М25 |  | м3 | 0.0785 |  | 0
794 | Мурування з цегли [керамiчної] стовпiв прямокутних неармованих при висотi поверху до 4 м |  | м3 | 0.023 |  | 0
795 | Цегла керамічна одинарна повнотіла, розміри 250х120х65 мм, марка М200 |  | шт | 9.292 |  | 0
796 | ВУЗОЛ ГЕРМЕТИЗАЦІЇ ТРУБОПРОВОДУ
797 | Пробивання прорізів в конструкціях з бетону |  | м3 | 0.0564 |  | 0
798 | Установлення гільз зі стальних труб діаметром 200 мм |  | шт | 3 |  | 0
799 | Труби сталеві електрозварні прямошовні із сталі марки 20, зовнішній діаметр 108 мм, товщина стінки 5 мм |  | м | 0.3 |  | 0
800 | Труби сталеві електрозварні прямошовні із сталі марки 20, зовнішній діаметр 159 мм, товщина стінки 6 мм |  | м | 0.6 |  | 0
801 | Нанесення нормальної антикорозійної бітумно-гумової ізоляції на сталеві трубопроводи діаметром 200 мм |  | м | 0.9 |  | 0
802 | Гідроізол |  | м2 | 0.783 |  | 0
803 | Мастика бітумно-гумова покрівельна |  | кг | 2.628 |  | 0
804 | Закладення бетоном в залізобетонних стінах і перегородках отворів, гнізд і борозен площею до 0,1 м2 |  | м3 | 0.009 |  | 0
805 | =====ОК-2=====
806 | Улаштування ущільнених трамбівками підстилаючих піщаних шарів |  | м3 | 0.73 |  | 0
807 | Пісок природний, рядовий |  | м3 | 0.8176 |  | 0
808 | Улаштування ущільнених трамбівками підстилаючих щебеневих шарів |  | м3 | 0.73 |  | 0
809 | Щебінь із природного каменю для будівельних робіт, фракція 5[3]-10 мм, марка М200-300 |  | м3 | 0.1314 |  | 0
810 | Щебінь із природного каменю для будівельних робіт, фракція 10-20 мм, марка М200-300 |  | м3 | 0.0657 |  | 0
811 | Щебінь із природного каменю для будівельних робіт, фракція 40-70 мм, марка М200-300 |  | м3 | 0.73 |  | 0
812 | Клинець, марка 300 |  | м3 | 0.06716 |  | 0
813 | Кам'яний дріб'язок, марка 300 |  | м3 | 0.13432 |  | 0
814 | Улаштування круглих колодязів зі збірного залізобетону у сухих ґрунтах |  | м3 | 1.45 |  | 0
815 | Щити опалубки, ширина 300-750 мм, товщина 40 мм |  | м2 | 0.174 |  | 0
816 | Щебінь із природного каменю для будівельних робіт, фракція 20-40 мм, марка М400 |  | м3 | 0.3277 |  | 0
817 | Суміші бетонні готові важкі, клас бетону В7,5 [М100], крупність заповнювача більше 40 мм |  | м3 | 0.19285 |  | 0
818 | Люк полімерпіщаний з замком |  | шт | 1 |  | 0
819 | Кільця КС15.9 залізобетонні серія 3.900. 1-14 випуск 1 |  | шт | 2 |  | 0
820 | Плити покриття 1ПП15-1 залізобетонні серія 3.900.1-14 випуск 1 |  | шт | 1 |  | 0
821 | Плити днищ ПН15 залізобетонні серія 3. 900.1-14 випуск 1 |  | шт | 1 |  | 0
822 | Гідроізоляція стін, фундаментів бокова обмазувальна бітумна в 2 шари по вирівняній поверхні бутового мурування, цеглі, бетону |  | м2 | 10.29 |  | 0
823 | Мастика морозостійка бітумно-масляна МБ-50 |  | кг | 24.696 |  | 0
824 | Гідроізоляція стін, фундаментів горизонтальна обклеювальна в 2 шари |  | м2 | 3.14 |  | 0
825 | Мастика морозостійка бітумно-масляна МБ-50 |  | кг | 13.188 |  | 0
826 | Розчин готовий кладковий важкий цементний, марка М25 |  | м3 | 0.0785 |  | 0
827 | Мурування з цегли [керамiчної] стовпiв прямокутних неармованих при висотi поверху до 4 м |  | м3 | 0.023 |  | 0
828 | Цегла керамічна одинарна повнотіла, розміри 250х120х65 мм, марка М200 |  | шт | 9.292 |  | 0
829 | ВУЗОЛ ГЕРМЕТИЗАЦІЇ ТРУБОПРОВОДУ
830 | Пробивання прорізів в конструкціях з бетону |  | м3 | 0.0376 |  | 0
831 | Установлення гільз зі стальних труб діаметром 200 мм |  | шт | 2 |  | 0
832 | Труби сталеві електрозварні прямошовні із сталі марки 20, зовнішній діаметр 159 мм, товщина стінки 6 мм |  | м | 0.6 |  | 0
833 | Мастика бітумно-гумова покрівельна |  | кг | 1.752 |  | 0
834 | Закладення бетоном в залізобетонних стінах і перегородках отворів, гнізд і борозен площею до 0,1 м2 |  | м3 | 0.006 |  | 0
835 | =====СК-1=====
836 | Улаштування ущільнених трамбівками підстилаючих піщаних шарів |  | м3 | 1.63 |  | 0
837 | Пісок природний, рядовий |  | м3 | 1.8256 |  | 0
838 | Улаштування ущільнених трамбівками підстилаючих щебеневих шарів |  | м3 | 1.63 |  | 0
839 | Щебінь із природного каменю для будівельних робіт, фракція 5[3]-10 мм, марка М200-300 |  | м3 | 0.2934 |  | 0
840 | Щебінь із природного каменю для будівельних робіт, фракція 10-20 мм, марка М200-300 |  | м3 | 0.1467 |  | 0
841 | Щебінь із природного каменю для будівельних робіт, фракція 40-70 мм, марка М200-300 |  | м3 | 1.63 |  | 0
842 | Клинець, марка 300 |  | м3 | 0.14996 |  | 0
843 | Кам'яний дріб'язок, марка 300 |  | м3 | 0.29992 |  | 0
844 | Улаштування круглих колодязів зі збірного залізобетону у сухих ґрунтах |  | м3 | 3.95 |  | 0
845 | Щити опалубки, ширина 300-750 мм, товщина 40 мм |  | м2 | 0.474 |  | 0
846 | Щебінь із природного каменю для будівельних робіт, фракція 20-40 мм, марка М400 |  | м3 | 0.8927 |  | 0
847 | Суміші бетонні готові важкі, клас бетону В7,5 [М100], крупність заповнювача більше 40 мм |  | м3 | 0.52535 |  | 0
848 | Люк полімерпіщаний з замком |  | шт | 1 |  | 0
849 | Кільця КС20.9 залізобетонні серія 3.900. 1-14 випуск 1 |  | шт | 4 |  | 0
850 | Кільця КС20.6 залізобетонні серія 3.900. 1-14 випуск 1 |  | шт | 1 |  | 0
851 | Плити днищ ПН25 залізобетонні серія 3. 900.1-14 випуск 1 |  | шт | 1 |  | 0
852 | Гідроізоляція стін, фундаментів бокова обмазувальна бітумна в 2 шари по вирівняній поверхні бутового мурування, цеглі, бетону |  | м2 | 40.98 |  | 0
853 | Мастика морозостійка бітумно-масляна МБ-50 |  | кг | 98.352 |  | 0
854 | Гідроізоляція стін, фундаментів горизонтальна обклеювальна в 2 шари |  | м2 | 7.07 |  | 0
855 | Мастика морозостійка бітумно-масляна МБ-50 |  | кг | 29.694 |  | 0
856 | Розчин готовий кладковий важкий цементний, марка М25 |  | м3 | 0.17675 |  | 0
857 | Улаштування стяжок цементних товщиною 20 мм |  | м2 | 3.14 |  | 0
858 | Розчин готовий кладковий важкий цементний, марка М150 |  | м3 | 0.064056 |  | 0
859 | Додавати або виключати на кожні 5 мм зміни товщини стяжок цементних |  | м2 | 3.14 |  | 0
860 | Розчин готовий кладковий важкий цементний, марка М150 |  | м3 | 0.096084 |  | 0
861 | ВУЗОЛ ГЕРМЕТИЗАЦІЇ ТРУБОПРОВОДУ
862 | Пробивання прорізів в конструкціях з бетону |  | м3 | 0.0376 |  | 0
863 | Установлення гільз зі стальних труб діаметром 200 мм |  | шт | 2 |  | 0
864 | Труби сталеві електрозварні прямошовні із сталі марки 20, зовнішній діаметр 108 мм, товщина стінки 5 мм |  | м | 0.6 |  | 0
865 | Нанесення нормальної антикорозійної бітумно-гумової ізоляції на сталеві трубопроводи діаметром 200 мм |  | м | 0.9 |  | 0
866 | Гідроізол |  | м2 | 0.783 |  | 0
867 | Мастика бітумно-гумова покрівельна |  | кг | 2.628 |  | 0
868 | Закладення бетоном в залізобетонних стінах і перегородках отворів, гнізд і борозен площею до 0,1 м2 |  | м3 | 0.009 |  | 0
869 | Розділ 3. Встановлення фасонних частин
870 | =====ОК-1=====
871 | Установлення фланцевих з'єднань на стальних трубопроводах діаметром 50 мм |  | шт | 6 |  | 0
872 | Електроди, діаметр 5 мм, марка Е42А |  | кг | 1.08 |  | 0
873 | Фланці плоскі приварні із сталі ВСт3сп2, ВСт3сп3, тиск 1,0 МПа [10 кгс/см2], діаметр 32 мм |  | шт | 2 |  | 0
874 | Фланці плоскі приварні із сталі ВСт3сп2, ВСт3сп3, тиск 1,0 МПа [10 кгс/см2], діаметр 50 мм |  | шт | 4 |  | 0
875 | Установлення сталевих зварних фасонних частин діаметром 100-250 мм |  | кг | 0.91 |  | 0
876 | Трійники штамповані рівнопрохідні із сталі марки 20, діаметр умовного проходу 50 мм, зовнішній діаметр 57 мм, товщина стінки 4 мм |  | шт | 1 |  | 0
877 | Перехід сталевий приварний ексцентричний 57х2,9х33х2,6 |  | шт | 1 |  | 0
878 | Установлення чавунних засувок або клапанів зворотних діаметром 50 мм |  | шт | 3 |  | 0
879 | Засувки паралельні фланцеві з висувним шпінделем 30ч6бр для води та пари, тиск 1 МПа [10 кгс/см2], діаметр 50 мм |  | шт | 3 |  | 0
880 | Виготовлення гумових прокладок діаметром понад 125 до 150 мм |  | шт | 7 |  | 0
881 | Гума технічна ТМКЩ |  | кг | 1.4044 |  | 0
882 | Болти із шестигранною головкою оцинковані, діаметр різьби 16-[18] мм |  | кг | 3.84 |  | 0
883 | Гайки шестигранні, діаметр різьби 16-18 мм |  | кг | 1.18 |  | 0
884 | Шайби діам 16 мм |  | кг | 0.46 |  | 0
885 | Установлення поліетиленових фасонних частин: відводів, колін, патрубків, переходів діаметром до 110 мм |  | шт | 4 |  | 0
886 | Муфта компресійна з'єднувальна D32 |  | шт | 1 |  | 0
887 | Фланцеве з'єднання пе 50х2" |  | шт | 2 |  | 0
888 | Втулка під фланець лита ПЕ-100 діам. 32 мм |  | шт | 1 |  | 0
889 | =====ОК-2=====
890 | Установлення чавунних засувок або клапанів зворотних діаметром 50 мм |  | шт | 1 |  | 0
891 | Засувки паралельні фланцеві з висувним шпінделем 30ч6бр для води та пари, тиск 1 МПа [10 кгс/см2], діаметр 50 мм |  | шт | 1 |  | 0
892 | Установлення сталевих зварних фасонних частин діаметром 100-250 мм |  | кг | 2.2 |  | 0
893 | Фланці плоскі глухий, діаметр 50 мм |  | шт | 1 |  | 0
894 | Виготовлення гумових прокладок діаметром понад 125 до 150 мм |  | шт | 2 |  | 0
895 | Гума технічна ТМКЩ |  | кг | 0.41612 |  | 0
896 | Болти із шестигранною головкою оцинковані, діаметр різьби 16-[18] мм |  | кг | 1.1 |  | 0
897 | Гайки шестигранні, діаметр різьби 16-18 мм |  | кг | 0.34 |  | 0
898 | Установлення поліетиленових фасонних частин: відводів, колін, патрубків, переходів діаметром до 110 мм |  | шт | 1 |  | 0
899 | Фланцеве з'єднання пе 50х2" |  | шт | 1 |  | 0
900 | =====Господарча будівля=====
901 | Установлення поліетиленових фасонних частин: відводів, колін, патрубків, переходів діаметром до 110 мм |  | шт | 2 |  | 0
902 | Кран кульовий компресійний ITAL діам. 40 мм |  | шт | 1 |  | 0
903 | Кран кульовий компресійний ITAL діам. 32 мм |  | шт | 1 |  | 0
904 | Локальний кошторис 06-01-03 на Будівля для обладнання
905 | ЗЕМЛЯНІ РОБОТИ
906 | Розробка грунту вручну в траншеях глибиною до 2 м без крiплень з укосами, група грунтiв 2 |  | м3 | 19.89 |  | 0
907 | Засипка вручну траншей, пазух котлованiв i ям, група грунтiв 1 |  | м3 | 3.14 |  | 0
908 | Ущільнення ґрунту пневматичними трамбівками, група ґрунтів 1, 2 |  | м3 | 3.14 |  | 0
909 | БУДІВЛЯ ДЛЯ РОЗТАШУВАННЯ ЕЛЕКТРООБЛАДНАННЯ
910 | Улаштування основи під фундаменти щебеневої |  | м3 | 2.36 |  | 0
911 | Щебінь із природного каменю для будівельних робіт, фракція 20-40 мм, марка М600 |  | м3 | 2.714 |  | 0
912 | Улаштування і розбирання елементів опалубки [улаштування опалубки] |  | м2 | 31.44 |  | 0
913 | Цвяхи будівельні з плоскою головкою 1, 8х60 мм |  | кг | 4.4016 |  | 0
914 | Шурупи з напівкруглою головкою, діаметр стрижня 5 мм, довжина 70 мм |  | кг | 1.8864 |  | 0
915 | Бруски обрізні з хвойних порід, довжина 4-6,5 м, ширина 75-150 мм, товщина 40- 75 мм, ІІІ сорт |  | м3 | 0.03427 |  | 0
916 | Дошки обрізні з хвойних порід, довжина 4-6,5 м, ширина 75-150 мм, товщина 44 мм і більше, ІІ сорт |  | м3 | 0.10595 |  | 0
917 | Гідроізоляція стін, фундаментів бокова обклеювальна по вирівняній поверхні бутового мурування, цеглі й бетону в 2 шари |  | м2 | 31.4 |  | 0
918 | Мастика морозостійка бітумно-масляна МБ-50 |  | кг | 138.16 |  | 0
919 | Плівка поліетиленова щільна |  | м2 | 72.22 |  | 0
920 | Гідроізоляція стін, фундаментів горизонтальна обклеювальна в 2 шари |  | м2 | 26.2 |  | 0
921 | Мастика морозостійка бітумно-масляна МБ-50 |  | кг | 110.04 |  | 0
922 | Плівка поліетиленова щільна |  | м2 | 57.64 |  | 0
923 | Розчин готовий кладковий важкий цементний, марка М25 |  | м3 | 0.655 |  | 0
924 | Улаштування стрічкових фундаментів залізобетонних, при ширині по верху до 1000 мм бетон важкий В 15 (М 200), крупнiсть заповнювача 10-20мм |  | м3 | 6.29 |  | 0
925 | Цвяхи будівельні з конічною головкою 4, 0х100 мм |  | кг | 1.409 |  | 0
926 | Дріт сталевий низьковуглецевий різного призначення світлий, діаметр 1,1 мм |  | кг | 1.3209 |  | 0
927 | Дріт сталевий низьковуглецевий різного призначення світлий, діаметр 4,0 мм |  | кг | 1.1699 |  | 0
928 | Електроди, діаметр 4 мм, марка Е42 |  | кг | 1.7612 |  | 0
929 | Рядно |  | м2 | 5.5478 |  | 0
930 | Дошки обрізні з хвойних порід, довжина 4-6,5 м, ширина 75-150 мм, товщина 44 мм і більше, ІІІ сорт |  | м3 | 0.029563 |  | 0
931 | Щити опалубки, ширина 300-750 мм, товщина 25 мм |  | м2 | 2.4657 |  | 0
932 | Суміші бетонні готові важкі, клас бетону В15 [М200], крупність заповнювача більше 10 до 20 мм |  | м3 | 6.3844 |  | 0
933 | Гарячекатана арматурна сталь періодичного профілю, клас А-ІІІ, діаметр 16-18 мм |  | кг | 547 |  | 0
934 | Улаштування і розбирання елементів опалубки [розбирання опалубки] |  | м2 | 31.44 |  | 0
935 | Цвяхи будівельні з плоскою головкою 1, 8х60 мм |  | кг | 4.4016 |  | 0
936 | Шурупи з напівкруглою головкою, діаметр стрижня 5 мм, довжина 70 мм |  | кг | 1.8864 |  | 0
937 | Бруски обрізні з хвойних порід, довжина 4-6,5 м, ширина 75-150 мм, товщина 40- 75 мм, ІІІ сорт |  | м3 | 0.03427 |  | 0
938 | Дошки обрізні з хвойних порід, довжина 4-6,5 м, ширина 75-150 мм, товщина 44 мм і більше, ІІ сорт |  | м3 | 0.10595 |  | 0
939 | Улаштування ущільнених трамбівками підстилаючих щебеневих шарів |  | м3 | 5.49 |  | 0
940 | Щебінь із природного каменю для будівельних робіт, фракція 5[3]-10 мм, марка М200-300 |  | м3 | 0.9882 |  | 0
941 | Щебінь із природного каменю для будівельних робіт, фракція 10-20 мм, марка М200-300 |  | м3 | 0.4941 |  | 0
942 | Щебінь із природного каменю для будівельних робіт, фракція 40-70 мм, марка М200-300 |  | м3 | 5.49 |  | 0
943 | Клинець, марка 300 |  | м3 | 0.50508 |  | 0
944 | Кам'яний дріб'язок, марка 300 |  | м3 | 1.0102 |  | 0
945 | Улаштування і розбирання елементів опалубки [улаштування опалубки] |  | м2 | 4.29 |  | 0
946 | Цвяхи будівельні з плоскою головкою 1, 8х60 мм |  | кг | 0.6006 |  | 0
947 | Дошки обрізні з хвойних порід, довжина 4-6,5 м, ширина 75-150 мм, товщина 44 мм і більше, ІІ сорт |  | м3 | 0.014457 |  | 0
948 | Улаштування фундаментних плит залізобетонних плоских /бетон важкий В 30 (М400), крупнiсть заповнювача 10-20 мм/ |  | м3 | 7.24 |  | 0
949 | Дріт сталевий низьковуглецевий різного призначення світлий, діаметр 1,1 мм |  | кг | 1.8824 |  | 0
950 | Електроди, діаметр 4 мм, марка Е42 |  | кг | 1.1584 |  | 0
951 | Рядно |  | м2 | 2.172 |  | 0
952 | Суміші бетонні готові важкі, клас бетону В30 [М400], крупність заповнювача більше 10 до 20 мм |  | м3 | 7.3486 |  | 0
953 | Гарячекатана арматурна сталь періодичного профілю, клас А-ІІІ, діаметр 14 мм |  | кг | 507.55 |  | 0
954 | Установлення закладних деталей вагою понад 10 кг до 20 кг |  | кг | 38.1 |  | 0
955 | Труби сталеві електрозварні прямошовні із сталі марки 20, зовнішній діаметр 108 мм, товщина стінки 5 мм |  | м | 3 |  | 0
956 | Улаштування і розбирання елементів опалубки [розбирання опалубки] |  | м2 | 4.29 |  | 0
957 | Цвяхи будівельні з плоскою головкою 1, 8х60 мм |  | кг | 0.6006 |  | 0
958 | Дошки обрізні з хвойних порід, довжина 4-6,5 м, ширина 75-150 мм, товщина 44 мм і більше, ІІ сорт |  | м3 | 0.014457 |  | 0
959 | Гiдроiзоляцiя фундаментiв бокова обмазувальна бiтумна в 2 шари по вирiвнянiй поверхнi бутового мурування, цеглi, бетону |  | м2 | 4.17 |  | 0
960 | Мастика морозостійка бітумно-масляна МБ-50 |  | кг | 10.008 |  | 0
961 | Гідроізоляція стін, фундаментів горизонтальна обмазувальна в 2 шари |  | м2 | 48.24 |  | 0
962 | Мастика морозостійка бітумно-масляна МБ-50 |  | кг | 202.608 |  | 0
963 | Розчин готовий кладковий важкий цементний, марка М25 |  | м3 | 1.206 |  | 0
964 | Мурування зовнішніх стін в монолітно- каркасних будівлях з газобетонних блоків |  | м3 | 20.1 |  | 0
965 | Цвяхи дротяні оцинковані для азбестоцементної покрівлі 4,0х100 мм |  | кг | 4.02 |  | 0
966 | Розчин готовий кладковий важкий цементний, марка М200 |  | м3 | 0.1608 |  | 0
967 | Монтажна піна Ceresit TS 62 професійна універсальна |  | шт | 4.623 |  | 0
968 | Клей для мурування блоків з піно- та газобетону |  | кг | 502.5 |  | 0
969 | Блоки газобетонні розміром 600 мм х 300 мм х 200 мм |  | шт | 559 |  | 0
970 | Гарячекатана арматурна сталь періодичного профілю, клас А-ІІІ, діаметр 8 мм |  | кг | 113.6 |  | 0
971 | Установлення закладних деталей вагою до 5 кг |  | кг | 15.12 |  | 0
972 | Деталі закладні та накладні, виготовлені із застосуванням зварювання, гнуття, свердлення [пробивки] отворів, такі, що поставляються окремо |  | кг | 15.12 |  | 0
973 | Укладання перемичок масою до 0,3 т |  | шт | 10 |  | 0
974 | Розчин готовий кладковий важкий цементний, марка М100 |  | м3 | 0.025 |  | 0
975 | Перемичка брускова залізобетонна 3 ПБ16-37-п |  | шт | 8 |  | 0
976 | Перемичка брускова 3 ПБ 39-8-п |  | шт | 2 |  | 0
977 | Улаштування поясів без опалубки |  | м3 | 1.97 |  | 0
978 | Електроди, діаметр 4 мм, марка Е42 |  | кг | 2.955 |  | 0
979 | Гарячекатана арматурна сталь періодичного профілю, клас А-ІІІ, діаметр 14 мм |  | кг | 246.25 |  | 0
980 | Суміші бетонні готові важкі, клас бетону В15 [М200], крупність заповнювача більше 20 до 40 мм |  | м3 | 1.9995 |  | 0
981 | Гідроізоляція залізобетонного поясу горизонтальна обклеювальна в 2 шари |  | м2 | 7.86 |  | 0
982 | Мастика морозостійка бітумно-масляна МБ-50 |  | кг | 33.012 |  | 0
983 | Руберойд Рубемаст РНК |  | м2 | 7.86 |  | 0
984 | Розчин готовий кладковий важкий цементний, марка М25 |  | м3 | 0.1965 |  | 0
985 | Укладання панелей покриття ребристих площею до 5 м2 [для будівництва в районах із сейсмічністю до 6 балів] |  | шт | 5 |  | 0
986 | Розчин готовий кладковий важкий цементний, марка М100 |  | м3 | 0.019 |  | 0
987 | Панелі перекриття з/б багатопустотні марки ПК72-15-8 |  | шт | 3 |  | 0
988 | Закладення бетоном в залізобетонних перекриттях отворів, гнізд і борозен площею до 0,2 м2 |  | м3 | 1 |  | 0
989 | Дріт сталевий низьковуглецевий різного призначення чорний, діаметр 3 мм |  | кг | 23 |  | 0
990 | Дошки необрізні з хвойних порід, довжина 4-6,5 м, усі ширини, товщина 32, 40 мм, ІV сорт |  | м3 | 0.09 |  | 0
991 | Суміші бетонні готові важкі, клас бетону В7,5 [М100], крупність заповнювача більше 20 до 40 мм |  | м3 | 1.04 |  | 0
992 | Улаштування покрівель скатних із наплавлюваних матеріалів у два шари |  | м2 | 55.48 |  | 0
993 | Рубемаст |  | м2 | 62.6924 |  | 0
994 | Руберойд Рубемаст РНК |  | м2 | 63.802 |  | 0
995 | Кріплення рулонної крівлі до плит перекриття з допомогою кутика |  | кг | 54.39 |  | 0
996 | Сталь кутова |  | кг | 54.39 |  | 0
997 | Болти будівельні з гайками та шайбами |  | кг | 0.32634 |  | 0
998 | Встановлення вікон |  | м2 | 2.56 |  | 0
999 | Герметик силіконовий білий та прозорий, в тубі об'ємом більше 250 до 350мл, Ceresit |  | л | 4 |  | 0
1000 | Дюбель-шуруп 8х80мм |  | шт | 60 |  | 0
1001 | Монтажна піна Ceresit TS 62 професійна універсальна |  | шт | 4 |  | 0
1002 | Вікно поворотно-відкидне 800х800 праве |  | шт | 4 |  | 0
1003 | Установлення залізних виробів віконних |  | шт | 4 |  | 0
1004 | Грати на вікна ковані 1000х1000 (комплект елементів) |  | шт | 4 |  | 0
1005 | Штукатурення віконних і дверних плоских косяків по каменю і бетону |  | м2 | 2.88 |  | 0
1006 | Розчин готовий опоряджувальний вапняковий 1:2,5 |  | м3 | 0.12384 |  | 0
1007 | Шпаклювання поверхонь відкосів |  | м2 | 2.88 |  | 0
1008 | Поліетиленполіамін [ПЕПА] технічний, марка А |  | кг | 0.29952 |  | 0
1009 | Шпаклівка ЕП-00-10 червоно-коричнева |  | кг | 3.456 |  | 0
1010 | Поліпшене фарбування стін полівінілацетатними водоемульсійними сумішами по штукатурці |  | м2 | 2.88 |  | 0
1011 | Дисперсія полівінілацетатна непластифікована |  | кг | 1.8144 |  | 0
1012 | ВОДОСТІЧНА СИСТЕМА
1013 | Навішування водостічних труб, колін, відливів і лійок з готових елементів |  | м | 10.87 |  | 0
1014 | Поковки з квадратних заготовок, маса 1,8 кг |  | кг | 10.3265 |  | 0
1015 | Ринва прохідна (130 мм) |  | м | 7.3 |  | 0
1016 | Воронка |  | шт | 1 |  | 0
1017 | Труби водостічні |  | м | 3.57 |  | 0
1018 | Коліно 90 град. |  | шт | 2 |  | 0
1019 | Кріплення для жолоба та труби |  | шт | 13 |  | 0
1020 | Заглушка для жолоба |  | шт | 1 |  | 0
1022 | Улаштування стяжок цементних товщиною 20 мм |  | м2 | 39 |  | 0
1023 | Розчин готовий кладковий важкий цементний, марка М150 |  | м3 | 0.7956 |  | 0
1024 | Додавати або виключати на кожні 5 мм зміни товщини стяжок цементних |  | м2 | 39 |  | 0
1025 | Розчин готовий кладковий важкий цементний, марка М150 |  | м3 | 1.1934 |  | 0
1026 | Поліпшене штукатурення вапняним розчином по каменю і бетону стін вручну |  | м2 | 71.95 |  | 0
1027 | Сітка дротяна ткана з квадратними чарунками N 05 без покриття |  | м2 | 3.799 |  | 0
1028 | Розчин готовий опоряджувальний цементно-вапняковий 1:1:6 |  | м3 | 0.1439 |  | 0
1029 | Розчин готовий опоряджувальний вапняковий 1:2,5 |  | м3 | 1.1368 |  | 0
1030 | Поліпшене штукатурення вапняним розчином по каменю і бетону стель вручну |  | м2 | 39 |  | 0
1031 | Сітка дротяна ткана з квадратними чарунками N 05 без покриття |  | м2 | 2.0592 |  | 0
1032 | Розчин готовий опоряджувальний цементно-вапняковий 1:1:6 |  | м3 | 0.0429 |  | 0
1033 | Розчин готовий опоряджувальний вапняковий 1:2,5 |  | м3 | 0.6669 |  | 0
1034 | Поліпшене фарбування стін полівінілацетатними водоемульсійними сумішами по штукатурці |  | м2 | 71.95 |  | 0
1035 | Папір шліфувальний |  | м2 | 0.60438 |  | 0
1036 | Дисперсія полівінілацетатна непластифікована |  | кг | 45.3285 |  | 0
1037 | Шпаклівка клейова |  | кг | 36.6945 |  | 0
1038 | Поліпшене фарбування стель полівінілацетатними водоемульсійними сумішами по штукатурці |  | м2 | 39 |  | 0
1039 | Папір шліфувальний |  | м2 | 0.3276 |  | 0
1040 | Дисперсія полівінілацетатна непластифікована |  | кг | 26.91 |  | 0
1041 | Шпаклівка клейова |  | кг | 21.45 |  | 0
1042 | Поліпшене штукатурення цементно- вапняним розчином плит перекриття вручну |  | м2 | 13.61 |  | 0
1043 | Шпатлівка полімерцементна армована Ceresit CT 29 |  | кг | 13.61 |  | 0
1044 | Розчин готовий опоряджувальний цементно-вапняковий 1:1:6 |  | м3 | 0.25723 |  | 0
1045 | Поліпшене фарбування плит перекриття полівінілацетатними водоемульсійними сумішами по штукатурці |  | м2 | 13.61 |  | 0
1046 | Дисперсія полівінілацетатна непластифікована |  | кг | 8.5743 |  | 0
1047 | Шпаклівка клейова |  | кг | 6.9411 |  | 0
1048 | Ґрунтування поверхонь фасадів |  | м2 | 67 |  | 0
1049 | Ґрунтовка універсальна глибокопроникна Ceresit CT 14 |  | л | 10.05 |  | 0
1050 | Потверджувач N1 |  | кг | 0.8576 |  | 0
1051 | Розчинник, марка Р-4 |  | кг | 2.2713 |  | 0
1052 | Фарбування фасадів з риштувань з підготовленням поверхні акриловою фасадною фарбою |  | м2 | 67 |  | 0
1053 | Папір шліфувальний |  | м2 | 0.268 |  | 0
1054 | Акрилова фарба Ceresit CT 42 |  | л | 16.1966 |  | 0
1055 | Розчин готовий опоряджувальний цементно-вапняковий 1:1:6 |  | м3 | 0.0402 |  | 0
1056 | ВЕНТИЛЯЦІЯ
1057 | Пробивання прорізів в конструкціях з бетону |  | м3 | 0.1 |  | 0
1058 | Установлення грат жалюзійних площею у просвіті до 0,25 м2 |  | шт | 4 |  | 0
1059 | Прокат для армування з/б конструкцій круглий та періодичного профілю, клас А- 1, діаметр 12 мм |  | кг | 1.72 |  | 0
1060 | Приточно-вентиляційна решітка пластикова кругла серії МВ 150 бВРД |  | шт | 4 |  | 0
1061 | Прокладання повітроводів з оцинкованої сталі класу Н [нормальні] товщиною 0,5 мм, діаметром до 200 мм |  | м2 | 0.47 |  | 0
1062 | Повітропровід ПЕ круглий Д 150 мм, для вентиляції, L=0,5 м |  | шт | 2 |  | 0
1063 | ВОРОТА МЕТАЛЕВІ РОЗПАШНІ З ДВЕРИМА
1064 | Виготовлення драбин, зв'язок, кронштейнів, гальмових конструкцій та ін. |  | кг | 393.74 |  | 0
1065 | Електроди, діаметр 5 мм, марка Е42 |  | кг | 7.4811 |  | 0
1066 | Сталь листова |  | кг | 142.27 |  | 0
1067 | Труба профільна 50х40х2 мм |  | кг | 9.02 |  | 0
1068 | Труба профільна 50х50х2 мм |  | кг | 95.53 |  | 0
1069 | Труба профільна 40х20х2 мм |  | кг | 2.96 |  | 0
1070 | Труба профільна 40х40х2 мм |  | кг | 13.14 |  | 0
1071 | Петлі |  | шт | 8 |  | 0
1072 | Сталь штабова , розмiр 25х4 мм |  | кг | 2.42 |  | 0
1073 | Сталь кутова |  | кг | 118.812 |  | 0
1074 | Сталь кругла |  | кг | 8.4 |  | 0
1075 | Труби сталеві зварні водогазопровідні з різьбою, чорні легкі неоцинковані, діаметр умовного проходу 20 мм, товщина стінки 2,5 мм |  | м | 0.8 |  | 0
1076 | Фанера водостійка |  | м2 | 9.3025 |  | 0
1077 | Пінопласт 40 мм М-35 |  | м3 | 3.08 |  | 0
1078 | Саморіз з прес шайбою 4,2х25 мм по металу з буром |  | шт | 100 |  | 0
1079 | Монтаж металевих воріт |  | кг | 393.74 |  | 0
1080 | Електроди, діаметр 4 мм, марка Е42А |  | кг | 2.3624 |  | 0
1081 | Замок врізний з ручкою |  | шт | 1 |  | 0
1082 | Замок навісний |  | шт | 1 |  | 0
1083 | Ґрунтування металевих поверхонь за один раз ґрунтовкою ГФ-021 |  | м2 | 36.4 |  | 0
1084 | Ґрунтовка ГФ-021 червоно-коричнева |  | кг | 3.276 |  | 0
1085 | Ксилол нафтовий, марка А |  | кг | 0.546 |  | 0
1086 | Фарбування металевих поґрунтованих поверхонь емаллю ПФ-115 |  | м2 | 72.8 |  | 0
1087 | Уайт-спірит |  | кг | 1.0192 |  | 0
1088 | Емаль антикорозійна ПФ-115 сіра |  | кг | 13.832 |  | 0
1089 | Локальний кошторис 06-01-04 на Водонапірна башта
1090 | Розроблення грунту у відвал екскаваторами 'драглайн' або 'зворотна лопата' з ковшом місткістю 0,25 м3, група грунтів 3 [при об'ємi котлована до 300 м3] |  | м3 | 73.8 |  | 0
1091 | Розробка грунту вручну в траншеях глибиною до 2 м без кріплень з укосами, група грунтів 3 [Доробка вручну, зачищення дна i стiнок вручну з викидом грунту в котлованах i траншеях, розроблених механiзованим способом] |  | м3 | 1.845 |  | 0
1092 | Улаштування ущільнених трамбівками підстилаючих піщаних шарів |  | м2 | 27.49 |  | 0
1093 | Пісок для будівельних робіт, фракція 40- 70 мм, марка ДР12 |  | м3 | 1.402 |  | 0
1094 | Улаштування ущільнених трамбівками підстилаючих щебеневих шарів |  | м3 | 4.13 |  | 0
1095 | Щебінь із природного каменю для будівельних робіт, фракція 5[3]-10 мм, марка М200-300 |  | м3 | 0.7434 |  | 0
1096 | Щебінь із природного каменю для будівельних робіт, фракція 10-20 мм, марка М200-300 |  | м3 | 0.3717 |  | 0
1097 | Щебінь із природного каменю для будівельних робіт, фракція 40-70 мм, марка М200-300 |  | м3 | 4.13 |  | 0
1098 | Клинець, марка 300 |  | м3 | 0.37996 |  | 0
1099 | Кам'яний дріб'язок, марка 300 |  | м3 | 0.75992 |  | 0
1100 | Улаштування бетонної підготовки |  | м3 | 4.13 |  | 0
1101 | Рядно |  | м2 | 10.325 |  | 0
1102 | Суміші бетонні готові важкі, клас бетону В3,5 (М50), крупність заповнювача більше 20 до 40 мм |  | м3 | 4.2126 |  | 0
1103 | Улаштування залізобетонних фундаментів загального призначення об'ємом понад 5 м3 до 25 м3 |  | м3 | 18.4 |  | 0
1104 | Вапно будівельне негашене грудкове, сорт 1 |  | кг | 4.232 |  | 0
1105 | Дріт сталевий низьковуглецевий різного призначення світлий, діаметр 1,1 мм |  | кг | 1.472 |  | 0
1106 | Дріт сталевий низьковуглецевий різного призначення світлий, діаметр 4,0 мм |  | кг | 2.116 |  | 0
1107 | Електроди, діаметр 4 мм, марка Е42 |  | кг | 2.392 |  | 0
1108 | Рядно |  | м2 | 1.8216 |  | 0
1109 | Цвяхи будівельні 4,0х120 мм |  | кг | 3.1832 |  | 0
1110 | Лісоматеріали круглі хвойних порід для будівництва, довжина 3-6,5 м, діаметр 14- 24 см |  | м3 | 0.04968 |  | 0
1111 | Дошки обрізні з хвойних порід, довжина 4-6,5 м, ширина 75-150 мм, товщина 44 мм і більше, ІІІ сорт |  | м3 | 0.04968 |  | 0
1112 | Щити опалубки, ширина 300-750 мм, товщина 40 мм |  | м2 | 4.1731 |  | 0
1113 | Суміші бетонні готові важкі, клас бетону В15 [М200], крупність заповнювача більше 40 мм |  | м3 | 18.676 |  | 0
1114 | Улаштування залізобетонних фундаментів загального призначення об'ємом до 5 м3 |  | м3 | 11.22 |  | 0
1115 | Вапно будівельне негашене грудкове, сорт 1 |  | кг | 5.1612 |  | 0
1116 | Дріт сталевий низьковуглецевий різного призначення світлий, діаметр 4,0 мм |  | кг | 2.704 |  | 0
1117 | Електроди, діаметр 4 мм, марка Е42 |  | кг | 1.122 |  | 0
1118 | Рядно |  | м2 | 0.62832 |  | 0
1119 | Цвяхи будівельні 4,0х120 мм |  | кг | 4.4768 |  | 0
1120 | Лісоматеріали круглі хвойних порід для будівництва, довжина 3-6,5 м, діаметр 14- 24 см |  | м3 | 0.065076 |  | 0
1121 | Дошки обрізні з хвойних порід, довжина 4-6,5 м, ширина 75-150 мм, товщина 44 мм і більше, ІІІ сорт |  | м3 | 0.066198 |  | 0
1122 | Щити опалубки, ширина 300-750 мм, товщина 25 мм |  | м2 | 5.1309 |  | 0
1123 | Суміші бетонні готові важкі, клас бетону В15 [М200], крупність заповнювача більше 40 мм |  | м3 | 11.3883 |  | 0
1124 | Виготовлення гратчастих конструкцій (стояки, опори, ферми та ін.) |  | кг | 279.36 |  | 0
1125 | Електроди, діаметр 5 мм, марка Е42 |  | кг | 6.0062 |  | 0
1126 | Установлення стальних конструкцій, що залишаються в тілі бетону |  | кг | 279.36 |  | 0
1127 | Електроди, діаметр 4 мм, марка Е42 |  | кг | 1.9555 |  | 0
1128 | Гідроізоляція стін, фундаментів бокова обмазувальна бітумна в 2 шари по вирівненій поверхні бутового мурування, цеглі, бетону |  | м2 | 48.85 |  | 0
1129 | Мастика морозостійка бітумно-масляна МБ-50 |  | кг | 117.24 |  | 0
1130 | Гідроізоляція стін, фундаментів горизонтальна обклеювальна в 1 шар |  | м2 | 18.49 |  | 0
1131 | Мастика морозостійка бітумно-масляна МБ-50 |  | кг | 40.678 |  | 0
1132 | Розчин готовий кладковий важкий цементний, марка М25 |  | м3 | 0.46225 |  | 0
1133 | Установлення одинарних відтяжок |  | шт | 1 |  | 0
1134 | Бруски обрізні з хвойних порід, довжина 2-3,75 м, ширина 75-150 мм, товщина 40- 75 мм, ІV сорт |  | м3 | 0.0122 |  | 0
1135 | Дошки обрізні з берези, липи, довжина 4- 6,5 м, усі ширини, товщина 25, 32, 40 мм, ІІІ сорт |  | м3 | 0.0422 |  | 0
1136 | Щебінь із природного каменю для будівельних робіт, фракція 40-70 мм, марка М400 |  | м3 | 0.5 |  | 0
1137 | Монтаж башт стаціонарних |  | кг | 6000 |  | 0
1138 | Болти із шестигранною головкою оцинковані, діаметр різьби 12-[14] мм |  | кг | 2.64 |  | 0
1139 | Канати прядив'яні просочені |  | кг | 0.6 |  | 0
1140 | Швелери N 40 з гарячекатаного прокату із сталі вуглецевої звичайної якості, марка Ст0 |  | кг | 11.64 |  | 0
1141 | Електроди, діаметр 2 мм, марка Е42 |  | кг | 2.4 |  | 0
1142 | Електроди, діаметр 4 мм, марка Е42 |  | кг | 60 |  | 0
1143 | Болти будівельні з гайками та шайбами |  | кг | 6 |  | 0
1144 | Бруски обрізні з хвойних порід, довжина 4-6,5 м, ширина 75-150 мм, товщина 40- 75 мм, І сорт |  | м3 | 0.00618 |  | 0
1145 | Окремі конструктивні елементи будівель та споруд (колони, балки, ферми, зв'язки, ригелі, стояки тощо) з перевагою гарячекатаних профілей, середня маса складальної одиниці понад 0,1 до 0,5 т |  | кг | 12 |  | 0
1146 | Ґрунтовка ГФ-021 червоно-коричнева |  | кг | 1.86 |  | 0
1147 | Канат подвійного звивання, тип ТК, оцинкований, з дроту марки В, маркірувальна група 1770 Н/мм2, діаметр 5,5 мм |  | м | 1.122 |  | 0
1148 | Конструкції будівельні сталеві резервуарів вертикальних БР 25, вис. 19. 5м |  | шт | 1 |  | 0
1150 | Об'єктний кошторис 07-01 Архітектурно-будівельні рішення
1151 | Локальний кошторис 07-01-01 на Зона санітарної охорони
1152 | РОБОТИ З БЛАГОУСТРОЮ ЗСО СВЕРДЛОВИНИ
1153 | Розроблення грунту бульдозерами потужнiстю 96 кВт [130 к.с.] з перемiщенням грунту до 10 м, група грунтiв 2 |  | м3 | 60.88 |  | 0
1154 | Улаштування нижнього шару двошарової основи зі щебню за товщини 15 см |  | м2 | 202.95 |  | 0
1155 | Щебінь із природного каменю для будівельних робіт, фракція 40-70 мм, марка М1000 і більше |  | м3 | 30.44 |  | 0
1156 | Улаштування верхнього шару двошарової основи зі щебеню за товщини 15 см |  | м2 | 202.95 |  | 0
1157 | Щебiнь з гранiту, фракцiя 20-40 мм |  | м3 | 20.29 |  | 0
1158 | Відсів гранитний, фракція 5-10 мм |  | м3 | 10.15 |  | 0
1159 | Улаштування бетонної підготовки бетон важкий В 10 (М 150), крупнiсть заповнювача 10-20мм |  | м3 | 6.07 |  | 0
1160 | Рядно |  | м2 | 15.175 |  | 0
1161 | Суміші бетонні готові важкі, клас бетону В10 [М150], крупність заповнювача більше 10 до 20 мм |  | м3 | 6.1914 |  | 0
1162 | ОЗЕЛЕНЕННЯ
1163 | Планування площ механізованим способом, група ґрунтів 1 |  | м2 | 118.83 |  | 0
1164 | Планування площ ручним способом, група грунтiв 1 |  | м2 | 693.36 |  | 0
1165 | Посів газонів партерних, маврітанських та звичайних вручну |  | м2 | 693.36 |  | 0
1166 | Суміш насіння газонних трав |  | кг | 13.8672 |  | 0
1167 | ОГОРОЖА ЗСО СВЕРДЛОВИНИ з профнастилу
1168 | Копання ям для стояків і стовпів вручну без кріплень, без укосів, глибиною до 0,7 м, група ґрунтів 2 |  | м3 | 4.82 |  | 0
1169 | Улаштування бетонних фундаментів загального призначення під колони об'ємом до 3 м3 бетон важкий В 15 (М 200), крупнiсть заповнювача 20-40мм |  | м3 | 4.82 |  | 0
1170 | Цвяхи будівельні з конічною головкою 4, 0х100 мм |  | кг | 1.0122 |  | 0
1171 | Дріт сталевий низьковуглецевий різного призначення світлий, діаметр 4,0 мм |  | кг | 1.2291 |  | 0
1172 | Рядно |  | м2 | 7.3746 |  | 0
1173 | Дошки обрізні з хвойних порід, довжина 4-6,5 м, ширина 75-150 мм, товщина 44 мм і більше, ІІІ сорт |  | м3 | 0.019762 |  | 0
1174 | Щити опалубки, ширина 300-750 мм, товщина 25 мм |  | м2 | 1.6398 |  | 0
1175 | Суміші бетонні готові важкі, клас бетону В15 [М200], крупність заповнювача більше 20 до 40 мм |  | м3 | 4.9164 |  | 0
1176 | Монтаж опорних конструкцій для кріплення трубопроводів всередині будівель і споруд масою до 0,1 т |  | кг | 760.732 |  | 0
1177 | Болти із шестигранною головкою оцинковані, діаметр різьби 12-[14] мм |  | кг | 0.33472 |  | 0
1178 | Швелери N 40 з гарячекатаного прокату із сталі вуглецевої звичайної якості, марка Ст0 |  | кг | 1.4758 |  | 0
1179 | Електроди, діаметр 4 мм, марка Е46 |  | кг | 10.6502 |  | 0
1180 | Болти будівельні з гайками та шайбами |  | кг | 3.8037 |  | 0
1181 | Труби профільні 80х80х3 мм |  | кг | 760.732 |  | 0
1182 | Гарячекатана арматурна сталь гладка, клас А-1, діаметр 10 мм |  | кг | 4.5658 |  | 0
1183 | Заглушка квадратна зовнішня 80х80 мм, шт |  | шт | 39 |  | 0
1184 | Облицювання каркасу огорожі стальних профільованим листом |  | м2 | 221.8 |  | 0
1185 | Гвинти самонарізні для кріплення профільованого настилу та панелей до несучіх конструкцій |  | кг | 0.6654 |  | 0
1186 | Заклепки комбіновані для з'єднання профільованого сталевого настилу та різноманітних листових деталей |  | кг | 0.6654 |  | 0
1187 | Профнастил ПС-18 |  | лист | 102 |  | 0
1188 | Оцинкований омега профіль 20 1,0 мм |  | м | 332.7 |  | 0
1189 | Гвинти самонарізні для кріплення профільованого настилу та панелей до несучіх конструкцій |  | кг | 14.688 |  | 0
1190 | ВОРОТА, ХВІРТКА
1191 | Виготовлення металевого каркасу воріт і хвіртки |  | кг | 166.9014 |  | 0
1192 | Електроди, діаметр 5 мм, марка Е42 |  | кг | 2.6704 |  | 0
1193 | Труби профільні 100х100х3 мм |  | кг | 72.324 |  | 0
1194 | Прокат кутовий рівнополичковий, ширина поличок 40х40х3 мм |  | кг | 79.0272 |  | 0
1195 | Облицювання каркасу воріт та хвіртки стальних профільованим листом |  | м2 | 221.8 |  | 0
1196 | Гвинти самонарізні для кріплення профільованого настилу та панелей до несучіх конструкцій |  | кг | 0.6654 |  | 0
1197 | Заклепки комбіновані для з'єднання профільованого сталевого настилу та різноманітних листових деталей |  | кг | 0.6654 |  | 0
1198 | Профнастил ПС-18 |  | лист | 6 |  | 0
1199 | Заглушка квадратна зовнішня 100х100 мм мм, шт |  | шт | 3 |  | 0
1200 | Оцинкований омега профіль 20 1,0 мм |  | м | 15 |  | 0
1201 | Замок навісний |  | шт | 2 |  | 0
1202 | Петлі |  | шт | 8 |  | 0
1203 | Гвинти самонарізні для кріплення профільованого настилу та панелей до несучіх конструкцій |  | кг | 0.216 |  | 0
1204 | Улаштування воріт двостулкових з установленням металевих стовпів |  | шт | 1 |  | 0
1205 | Болти із шестигранною головкою, діаметр різьби 6 мм |  | кг | 1.6 |  | 0
1206 | Улаштування хвірток з установленням стовпів металевих |  | шт | 1 |  | 0
1207 | Ґрунтування металевих поверхонь за один раз ґрунтовкою ХС-010 |  | м2 | 41.55 |  | 0
1208 | Ґрунтовка ХС-010 хімстійка червоно- коричнева |  | кг | 5.9001 |  | 0
1209 | Розчинник, марка Р-4 |  | кг | 2.3683 |  | 0
1210 | Фарбування металевих поґрунтованих поверхонь емаллю ПФ-115 |  | м2 | 41.55 |  | 0
1211 | Уайт-спірит |  | кг | 0.5817 |  | 0
1212 | Емаль антикорозійна ПФ-115 сіра |  | кг | 7.8945 |  | 0
1213 | ОГОРОЖА ГОСПОДАРЧОЇ БУДІВЛІ "ЗАГРАДА"
1214 | Улаштування бетонних фундаментів загального призначення під колони об'ємом до 3 м3 бетон важкий В 15 (М 200), крупнiсть заповнювача 20-40мм |  | м3 | 0.8 |  | 0
1215 | Рядно |  | м2 | 1.224 |  | 0
1216 | Щити опалубки, ширина 300-750 мм, товщина 25 мм |  | м2 | 0.27216 |  | 0
1217 | Суміші бетонні готові важкі, клас бетону В15 [М200], крупність заповнювача більше 20 до 40 мм |  | м3 | 0.816 |  | 0
1218 | Установлення металевої огорожі з сітчастих панелей по залізобетонних стовпах без цоколя, висотою до 2,2 м |  | м | 22 |  | 0
1219 | Електроди, діаметр 6 мм, марка Е42 |  | кг | 2.64 |  | 0
1220 | Гарячекатана арматурна сталь гладка, клас А-1, діаметр 10 мм |  | кг | 1.234 |  | 0
1221 | Цегла керамічна одинарна повнотіла, розміри 250х120х65 мм, марка М100 |  | шт | 4.62 |  | 0
1222 | Стовпчики для огорожi 60х40 2,5 м (ППЛ) |  | шт | 10 |  | 0
1223 | Сiтка Еко стандарт ТМ "Заграда" секція 2х3,0ф3-4мм |  | шт | 1 |  | 0
1224 | Сiтка Еко стандарт ТМ "Заграда" секція 2х2,5ф3-4мм |  | шт | 6 |  | 0
1225 | Сiтка Еко стандарт ТМ "Заграда" секція 2х2,0 ф3-4мм |  | шт | 2 |  | 0
1226 | Кріплення скоба ТМ "Заграда" |  | шт | 40 |  | 0
1227 | Улаштування воріт двостулкових з установленням металевих стовпів |  | шт | 1 |  | 0
1228 | Болти із шестигранною головкою, діаметр різьби 6 мм |  | кг | 1.6 |  | 0
1229 | Улаштування хвірток з установленням стовпів металевих |  | шт | 1 |  | 0
1230 | Хвіртка ТМ "Заграда" 2,0х1,0 |  | шт | 1 |  | 0
1231 | Ворота розпашнi |  | шт | 1 |  | 0
1232 | Замок навісний |  | шт | 2 |  | 0
1233 | Локальний кошторис 07-01-02 на Проїзд до свердловини
1234 | Розроблення грунту бульдозерами потужнiстю 96 кВт [130 к.с.] з перемiщенням грунту до 10 м, група грунтiв 2 |  | м3 | 14.84 |  | 0
1235 | Улаштування вирівнюючих шарів основи із піску автогрейдером |  | м3 | 3.71 |  | 0
1236 | Пісок природний, рядовий |  | м3 | 4.081 |  | 0
1237 | Улаштування нижнього шару двошарової основи зі щебню за товщини 15 см |  | м2 | 37.1 |  | 0
1238 | Щебінь із природного каменю для будівельних робіт, фракція 20-40 мм, марка М1000 і більше |  | м3 | 11.13 |  | 0
1239 | Улаштування верхнього шару двошарової основи зі щебеню за товщини 15 см |  | м2 | 37.1 |  | 0
1240 | Відсів гранитний, фракція 5-10 мм |  | м3 | 1.86 |  | 0
ВСЬОГО ВАРТІСТЬ, (з урахуванням всіх податків і зборів) * | [5 empty] | 0
* Товариство Червоного Хреста України є громадською неприбутковою організацією і просить надати максимальні знижки на послуги, вказані у тендерній пропозиції.
** Закупівля відбувається одним лотом
Інформація для Учасника: -Цінова пропозиція приймається до розгляду виключно згідно форми даного Додатку. -Учасник несе відповідальність за правильність розрахованих одиничних розцінок та загальної вартості робіт, за коректність всіх формул та розрахунків у даній формі, зміна або корегування вартості після етапу розкриття пропозицій не допускається. -Всі документи мають бути заповнені Учасником без винятку, відсутність будь-якої інформації може призвести до анулювання пропозиції. -Вартість одиниць послуг, робіт, матеріалів та загальну вартість пропозиції потрібно заповнювати у гривнях, зазначаючи цифрове значення, яке має не більше двох знаків після коми. -У разі пропозиції аналогів- вказати в примітках ТМ, виробника, та характеристики. -Учасник має надати в електронному вигляді цінову пропозицію виключно у формі даного додатку з підписом та печаткою та окремо у форматі Excel.
Умови оплати:_______________________
Строк виконання: ___________________календарних днів з моменту укладання договору, але неодмінно до повного виконання всіх зобов’язань за договором.
Місце виконання робіт: с. Сонячне Бериславського району Херсонської області(детальна адреса буде вказана при укладанні договору)
Гарантія на обладнання: 12 місяців Гарантія на експлуатацію: 36 місяців
Надаючи свою пропозицію,
Ми погоджуємося з умовами, що Замовник може відхилити нашу чи всі надані пропозиції, та розуміємо, що Замовник необмежений у прийнятті будь-якої іншої пропозиції з більш вигідними для Вас умовами.
Ми погоджуємося з умовами, що Замовник має право розділити дану закупівлю між декількома постачальниками за умови наявності більш вигідних умов на різні позиції.
Ми погоджуємося з умовами договору будівельного підряду Замовника, який відображено у Додатку 4 до Запиту.
Ми погоджуємося з умовами, що Замовник має право самостійно зменшити обсяги закупівлі або скасувати в залежності від наявного фінансування.
Ми погоджуємось зафіксувати цінову пропозицію на термін 90 календарних днів з моменту подачі (до моменту підписання Договору) та до повного завершення виконання послуг/робіт.
Ми підтверджуємо ознайомлення з кваліфікаційними та технічними вимогами конкурсу, викладеними у Запиті та Додатках до нього, та беззастережно їх приймаємо, гарантуючи неухильне дотримання у разі перемоги.
Учасник має надати в електронному вигляді цінову пропозицію у формі даного додатку з підписом та печаткою та окремо у форматі Excel.
П.І.Б. керівника
Підпис, печатка (у разі наявності)
Дата