## Додаток_2
Додаток №2 до Запиту 3267АК
Форма цінової пропозиції
(Назва Учасника), надає свою цінову пропозицію щодо участі у тендерній закупівлі монтажу місцевої автоматизованої системи централізованого оповіщення (МАСЦО) для Люблинецької територіальної громади Волинської області.
Відомості про підприємство |  |  | Повне найменування учасника – суб’єкта господарювання
Ідентифікаційний код за ЄДРПОУ або реєстраційний номер облікової картки платника податків
Реквізити (адреса - юридична та фактична, телефон, факс, телефон для контактів, e-mail, розрахунковий рахунок)
Відомості про особу (осіб), які уповноважені представляти інтереси Учасника |  |  | (Прізвище, ім’я, по батькові, посада, контактний телефон).
Надаючи свою тендерну пропозицію, наша компанія підтверджує повне та безумовне прийняття вимог закупівлі за проєктом та гарантує наступне: 1. ОБСЯГ РОБІТ ТА ФОРМУВАННЯ ВАРТОСТІ 1.1. Підрядник підтверджує, що ознайомлений із повним обсягом робіт за відповідними чергами та врахував у складі тендерної пропозиції всі роботи, послуги та витрати, необхідні для повного, належного та завершеного виконання об'єкта “під ключ”, незалежно від їх прямого зазначення у відомостях обсягів робіт. 1.2. Обсяги робіт, наведені у відомостях, є орієнтовними у частині технологічних напусків, втрат, відходів та допоміжних робіт, які підрядник враховує самостійно. 1.3. Вартість пропозиції є комплексною та включає всі витрати, пов’язані з виконанням робіт, зокрема, але не виключно: основні та допоміжні роботи, витрати на організацію будівництва, матеріали, обладнання, механізми, логістику та складське забезпечення, адміністративні та накладні витрати, ризики, пов’язані з виконанням робіт Норма: ДБН А.3.1-5:2016. 1.4. Вартість транспортування, навантаження, розвантаження, переміщення, зберігання, монтажу, підключення, налаштування, пусконалагодження, тестування та введення обладнання в експлуатацію повинна бути врахована у вартості пропозиції. 1.5. Місця встановлення, кількість, тип і потужність обладнання, кабельні траси, висота та напрямок встановлення гучномовців визначаються відповідно до затвердженої проєктно-кошторисної документації Люблинецької територіальної громади Волинської області. 2. МАТЕРІАЛИ ТА ОБЛАДНАННЯ 2.1. Підрядник забезпечує всі матеріали, вироби та комплектуючі, необхідні для виконання робіт, за винятком тих позицій, які прямо визначені документацією закупівлі як такі, що надаються іншою стороною. 2.2.Постачання обладнання, матеріалів і комплектуючих здійснюється Виконавцем до місць виконання робіт, визначених проєктно-кошторисною документацією Люблинецької територіальної громади Волинської області 2.3. Підрядник несе відповідальність за: якість матеріалів, їх відповідність ДСТУ, ДБН та іншим нормативним документам, наявність сертифікатів відповідності та паспортів. Обладнання має бути новим, таким, що не перебувало в експлуатації, у повній комплектності, без пошкоджень і дефектів. Норма: ДСТУ Б Д.1.1-1:2013. 2.4. У разі пропонування еквівалентного обладнання учасник надає порівняльну таблицю всіх технічних, функціональних, конструктивних і якісних характеристик, технічну документацію виробника, підтвердження сумісності запропонованого обладнання з проєктними рішеннями. 3. ЦІНА ТА ПОДАТКИ 3.1. Запропонована ціна є твердою, фіксованою та не підлягає зміні протягом усього строку виконання робіт. 3.2. Вартість включає всі податки, збори та обов’язкові платежі відповідно до законодавства України. 3.3. Будь-які зміни податкового, митного або іншого законодавства не є підставою для перегляду вартості. Норма: Податковий кодекс України. 4. ОРГАНІЗАЦІЯ РОБІТ ТА ВИТРАТИ 4.1. У вартість включені всі витрати, пов’язані з організацією та забезпеченням виконання робіт, у тому числі: облаштування тимчасових споруд, забезпечення інженерних підключень, заходи з охорони праці та техніки безпеки, утримання будівельного майданчика, вивезення та утилізація відходів, тимчасове освітлення та енергозабезпечення, перебазування техніки 4.2. Вартість матеріалів включає транспортування, навантаження, розвантаження, зберігання та подачу до місця виконання робіт. 4.3. Виконання висотних робіт, улаштування тимчасових конструкцій, риштувань та доступу до робочих зон враховано у вартості. 4.4. Всі витратні матеріали включені до розцінок. 4.5. Транспортування повинно здійснюватися у заводській або іншій належній упаковці, яка забезпечує захист від механічних пошкоджень, вологи та інших негативних впливів. Упаковка та обладнання повинні мати необхідне маркування, що дозволяє ідентифікувати виробника, найменування, тип або модель виробу, комплектність та, за наявності, серійний номер 5. ІНЖЕНЕРНІ РОБОТИ 5.1. Підрядник несе відповідальність за інтеграцію та узгодженість усіх інженерних систем в межах виконуваних робіт. 5.2. Усього обсягу робіт достатньо для забезпечення повноцінного функціонування систем електропостачання та суміжних мереж. 5.3. У вартість включено: виконання проходок, отворів, вузлів, герметизацію та відновлення характеристик конструкцій, монтаж інженерних мереж і комунікацій, роботи у складних та обмежених умовах 5.4. Підрядник бере на себе ризики, пов’язані з: наявністю прихованих комунікацій, фактичним станом об’єкта, складністю доступу 6. ВИКОНАВЧА ДОКУМЕНТАЦІЯ 6.1. Підрядник зобов’язується вести та передати повний комплект виконавчої документації. 6.2. До складу виконавчої документації входять: виконавчі креслення з фактичним виконанням, схеми підключення систем, кабельні журнали, акти на приховані роботи, акти випробувань та пусконалагоджувальних робіт, технічні паспорти та сертифікати, журнали виконання робіт 6.3. Документація передається у паперовій та електронній формах. 6.4. Вартість підготовки виконавчої документації повністю врахована у пропозиції. Норма: ДБН А.3.1-5:2016. 7. ГЕОДЕЗІЯ ТА КОНТРОЛЬ 7.1. Підрядник забезпечує виконання геодезичного супроводу робіт у необхідному обсязі. 7.2. Виконується виконавча зйомка та формуються геодезичні матеріали, що підтверджують фактичне розташування інженерних мереж. 8. ВИПРОБУВАННЯ ТА ВВЕДЕННЯ В ЕКСПЛУАТАЦІЮ 8.1. Після монтажу Виконавець забезпечує перевірку працездатності, навчання визначених представників Замовника та передачу системи за відповідними актами. 8.2. Підрядник виконує повний комплекс випробувань змонтованих систем. 8.3. Роботи включають: гідравлічні випробування, електротехнічні перевірки, перевірку автоматики, тестування систем МАСЦО 8.4. Виконується пусконалагодження та забезпечується готовність систем до експлуатації. 8.5. Під час поставки та введення системи в експлуатацію Виконавець передає Замовнику паспорти, інструкції, сертифікати, декларації, протоколи випробувань, виконавчу й експлуатаційну документацію, результати тестування та приймальних випробувань і відповідні акти. 9. ЯКІСТЬ ТА ВІДПОВІДАЛЬНІСТЬ 9.1. Підрядник гарантує відповідність виконаних робіт вимогам нормативних документів України. 9.2. Підрядник несе повну відповідальність за: якість виконання робіт, працездатність систем, відповідність технічним вимогам 9.3. Усі дефекти, виявлені в процесі приймання або протягом гарантійного строку, усуваються підрядником власними силами та за власний рахунок. 9.4. Виконавець повинен забезпечити постачання обладнання і матеріалів, виконання будівельних, електромонтажних та пусконалагоджувальних робіт, налаштування програмного забезпечення, тестування системи, навчання персоналу Замовника, проведення приймальних випробувань і введення МАСЦО в експлуатацію. 9.5. Роботи в Люблинецькій територіальній громаді Волинської області виконуються відповідно до затвердженої проєктно-кошторисної документації, робочих креслень, специфікацій обладнання, кошторисів та чинних нормативних вимог, без самовільної зміни проєктних рішень. 9.6. Виконавець самостійно організовує виконання робіт, забезпечує дотримання вимог охорони праці, пожежної, техногенної, санітарної та екологічної безпеки, залучає працівників належної кваліфікації та несе відповідальність за якість, комплектність і працездатність змонтованої системи. 9.7. Приймання завершених робіт здійснюється за результатами тестування та приймальних випробувань із оформленням передбачених документів і актів введення системи в експлуатацію 10. ДОДАТКОВІ УМОВИ 10.1. У вартість включено всі роботи, пов’язані з: монтажем систем МАСЦО, прокладанням мереж, виконанням земляних робіт, гідроізоляцією та благоустроєм 10.2. Вартість враховує виконання робіт у діючих об’єктах без зупинки їх функціонування. 10.3. Підрядник підтверджує готовність виконання робіт у встановлені строки з урахуванням усіх факторів, що можуть впливати на процес монтажу. 10.4. Вартість враховує постачання, монтажні й пусконалагоджувальні роботи, навчання персоналу Замовника, тестування, приймальні випробування та гарантійне обслуговування Компоненти МАСЦО повинні відповідати застосовним технічним регламентам, ДСТУ та іншим нормативним документам
№ п/п | Технічні характеристики та опис |  | Од.виміру | Кількість | Ціна, за одиницю, (з урахуванням всіх податків і зборів) * | Вартість, грн., (з урахуванням всіх податків і зборів) *
| Запит** | Примітки
Об'єктний кошторис 02-01 1 черга будівництва. Селище Люблинець
Локальний кошторис 02-01-01 на монтажні роботи
Розділ 1. Обладнання АРМ. с-ще. Люблинець
1 | Шафа [пульт] керування навісна, висота (Шафа АРМ керування базовими станціями WS.WA-В ) |  | шт | 1 |  | 0
1 | Електроди, діаметр 5 мм, марка Е42А |  | т | 0.0001 |  | 0
2 | Болти будівельні з гайками та шайбами |  | т | 0.0001 |  | 0
3 | Емаль антикорозійна ПФ-115 сіра |  | т | 2e-05 |  | 0
2 | Антена приймальна (комплектна до АРМ) |  | антена | 1 |  | 0
3 | Установлення апаратури настільної, маса до 0,015 т (Маршрутизатор Mikrotik RB960PGS) |  | шт | 1 |  | 0
4 | Маршрутизатор Mikrotik RB960PGS |  | шт | 1 |  | 0
5 | Ноутбук HP 255-G10 (8X915ES) |  | шт | 1 |  | 0
6 | Миша дротова HP 150 USB (240J6AA) |  | шт | 1 |  | 0
7 | Принтер HP LaserJet M111w with Wi-Fi (7MD68A) |  | шт | 1 |  | 0
8 | Монтаж пристрою антенного розв'язуючого (Cупутникове обладнання) |  | пристрій | 1 |  | 0
1 | Каніфоль соснова |  | т | 2e-05 |  | 0
2 | Припої олов'яно-свинцеві безсурм'янисті в чушках, марка ПОС30 |  | т | 0.00014 |  | 0
3 | Бірка маркувальна |  | 100шт | 0.45 |  | 0
4 | Наконечники кабельні для опресування мідно-алюмінієві 16-6-5,4 |  | 100шт | 0.45 |  | 0
9 | Станція супутникового зв'язку ПрАТ "ДАТАГРУП" |  | шт | 1 |  | 0
10 | Вимикач автоматичний [автомат] одно-, дво-, триполюсний, що установлюється на конструкції на стіні або колоні, струм до 25 А |  | шт | 1 |  | 0
1 | Болти із шестигранною головкою оцинковані, діаметр різьби 12-[14] мм |  | т | 5e-05 |  | 0
2 | Фарба олійна та алкідна густотерта для внутрішніх робіт МА-025 бежева, світло- бежева |  | т | 4e-05 |  | 0
3 | Шпагат паперовий |  | т | 1e-05 |  | 0
4 | Електроди, діаметр 5 мм, марка Е42А |  | т | 7e-05 |  | 0
5 | Стрічка поліетиленова з липким шаром, марка А |  | кг | 0.01 |  | 0
6 | Бірка маркувальна |  | 100шт | 0.0204 |  | 0
7 | Перемичка заземлювальна |  | шт | 1 |  | 0
8 | Вазелін технічний |  | т | 1e-05 |  | 0
9 | Лак електроізолювальний N318 |  | т | 1e-05 |  | 0
11 | Вимикач автоматичний 16А, клас С, 1- полюс Hager |  | шт | 1 |  | 0
12 | Прилади, що установлюються на конструкціях, маса до 5 кг |  | шт | 1 |  | 0
13 | Зарядна станція BLUETTI PowerOak EB150 |  | шт | 1 |  | 0
14 | Ящик протяжний або коробка, розмір до 200х200 мм (Бокс на 2 модулі ) |  | шт | 1 |  | 0
1 | Електроди, діаметр 5 мм, марка Е42А |  | т | 4e-05 |  | 0
2 | Емаль антикорозійна ПФ-115 сіра |  | т | 1e-05 |  | 0
15 | Бокс на 1 модуль, з захисною кришкою, ІР40 Hager |  | шт | 1 |  | 0
16 | Труба вініпластова по стінах і колонах з кріпленням накладними скобами, діаметр до 25 мм |  | 100 м | 0.15 |  | 0
1 | Електроди, діаметр 5 мм, марка Е42А |  | т | 0.000144 |  | 0
2 | Труби сталеві зварні водогазопровідні з різьбою, чорні легкі неоцинковані, діаметр умовного проходу 25 мм, товщина стінки 2,8 мм |  | м | 0.234 |  | 0
3 | Металеві конструкції |  | т | 0.00093 |  | 0
4 | Дріт сталевий оцинкований, діаметр 2 мм |  | т | 0.000315 |  | 0
5 | Втулки ущільнювальні |  | шт | 2.7 |  | 0
6 | Дюбель-цвях ДГПШ 4,5х50 мм |  | 100шт | 0.33 |  | 0
7 | Заглушка У467, У469 |  | 100шт | 0.015 |  | 0
8 | Муфти поліетиленові |  | шт | 1.2 |  | 0
9 | Патрони Д або К довгі |  | 100шт | 0.33 |  | 0
10 | Патрубок У-477 |  | 100шт | 0.027 |  | 0
11 | Скобки для проводів кабелів дволапкові К729, К730 |  | 100шт | 0.165 |  | 0
12 | Клей БМК5 |  | кг | 0.03 |  | 0
17 | Труба ПВХ гнучка гофрована, УФ-стійка, д.з.25мм, д.в.18,3мм, стандартна з протяжкою, чорний колір, бухта 50м, 91925A, ДКС |  | м | 15.15 |  | 0
18 | Кліпса-тримач для гофротруби Ду25 |  | шт | 50 |  | 0
19 | Дюбель з саморізом 40*6 |  | шт | 50 |  | 0
20 | Провід перший одножильний або багатожильний у загальному обплетенні у прокладених трубах або металорукавах, сумарний переріз до 16 мм2 |  | 100 м | 0.15 |  | 0
1 | Стрічка поліетиленова з липким шаром, марка А |  | кг | 0.048 |  | 0
2 | Тальк мелений, 1 сорт |  | т | 0.0001575 |  | 0
3 | Втулка В28 |  | 100шт | 0.0183 |  | 0
4 | Стискачі відгалужувальні У734 |  | 100шт | 0.00459 |  | 0
21 | Кабель ВВГнгд 3х2,5 ЗЗЦМ |  | м | 15.3 |  | 0
22 | Провід однопарний з кріпленням дротовими скріпами по стіні |  | 100 м | 0.15 |  | 0
1 | Гіпсові в'яжучі Г-3 |  | т | 0.000495 |  | 0
2 | Шурупи з напівкруглою головкою, діаметр стрижня 5 мм, довжина 70 мм |  | т | 0.0002085 |  | 0
3 | Дріт сталевий низьковуглецевий загального призначення, діаметр 0,8 мм |  | кг | 0.054 |  | 0
4 | Зкрепи фігурні [скоби] |  | 100шт | 0.468 |  | 0
23 | Фідер Draka RFA 1/2"-50 |  | м | 15.3 |  | 0
24 | Роз'єм UHF male для кабелю 1/2" |  | шт | 1 |  | 0
25 | Роз'єм N (male) для кабелю 1/2" |  | шт | 1 |  | 0
26 | Пристрій захисту від імпульсних перенапруг ПЗіП для фідеру N-type female - N-type male |  | шт | 1 |  | 0
27 | Стояк, напівстояк, каркас стояка або шафа, маса до 100 кг |  | шт | 1 |  | 0
28 | Серверна шафа 19" EASYCASE 60-60- 12-ДП-7035 (сірий) в к-ті з двома парами 19'' напрямних (допоміжна шафа АРМ)077.01 .000-37 |  | шт | 1 |  | 0
29 | Блок вентиляторів 2 FAN з термостатом, 220В, 329 м3/год 1016.00.000 |  | шт | 1 |  | 0
30 | Поличка кабельна, що установлюється на стояках, маса до 0,4 кг |  | 100 шт | 0.01 |  | 0
1 | Лак бітумний, марка БТ-123 |  | т | 1.6e-06 |  | 0
31 | Полиця стаціонарна 1U 450 мм, до 100 кг (в к-ті М6 4 к-ти) 062.15.000 |  | шт | 1 |  | 0
32 | Блок 10" на 4 підключення. 16А, з індикатором,шнур 1.8м, 1U KD- GER(16)N1004WPSBFE |  | шт | 1 |  | 0
| Блискавкозахист і заземлення |  |  |  |  | 0
33 | Улаштування блискавковідводу до опор висотою до 8,5 м |  | 1 шт | 1 |  | 0
1 | Дріт сталевий низьковуглецевий різного призначення оцинкований, діаметр 6,0-6, 3 мм |  | т | 0.00177 |  | 0
34 | Блискавкоприймач 3.0 м (Al) Leo Lightman |  | шт | 1 |  | 0
35 | Провідник заземлюючий відкрито по будівельних основах з круглої сталі діаметром 8 мм |  | 100 м | 0.08 |  | 0
1 | Електроди, діаметр 5 мм, марка Е42А |  | т | 7.2e-05 |  | 0
2 | Сталь кругла |  | т | 0.0032 |  | 0
3 | Труби сталеві зварні водогазопровідні з різьбою, чорні легкі неоцинковані, діаметр умовного проходу 50 мм, товщина стінки 3 мм |  | м | 0.1696 |  | 0
4 | Утримувач К188 |  | 100шт | 0.1072 |  | 0
5 | Дюбель-цвях ДГПШ 4,5х50 мм |  | 100шт | 0.0656 |  | 0
6 | Патрони Д або К довгі |  | 100шт | 0.0656 |  | 0
7 | Скоба будівельна К853 |  | 100шт | 0.012 |  | 0
8 | Фарба емалева МО-1 |  | т | 0.00016 |  | 0
36 | Дріт алюмінієвий 8 мм (Al) Leo Lightman |  | м | 8 |  | 0
37 | Ізоляційна штанга L500 з Fix (Al/Gfk) Leo Lightman |  | шт | 2 |  | 0
38 | Тримач дроту Fix D8-10 (StZn) Leo Lightman |  | шт | 8 |  | 0
39 | Коробка відгалужувальна на стіні |  | шт | 1 |  | 0
1 | Гіпсові в'яжучі Г-3 |  | т | 5e-05 |  | 0
2 | Шурупи з напівкруглою головкою, діаметр стрижня 5 мм, довжина 70 мм |  | т | 1e-05 |  | 0
40 | Коробка фасадна 165 х 165 х 70 (PVC) Leo Lightman |  | шт | 1 |  | 0
41 | Провідник заземлюючий відкрито по будівельних основах зі штабової сталі перерізом 100 мм2 |  | 100 м | 0.06 |  | 0
1 | Електроди, діаметр 5 мм, марка Е42А |  | т | 3.3e-05 |  | 0
2 | Труби сталеві зварні водогазопровідні з різьбою, чорні легкі неоцинковані, діаметр умовного проходу 50 мм, товщина стінки 3 мм |  | м | 0.1272 |  | 0
3 | Дюбель-цвях ДГПШ 4,5х50 мм |  | 100шт | 0.0492 |  | 0
4 | Патрони Д або К довгі |  | 100шт | 0.0492 |  | 0
5 | Скоба будівельна К853 |  | 100шт | 0.009 |  | 0
6 | Фарба емалева МО-1 |  | т | 0.00012 |  | 0
42 | Смуга оцинкована 25 х 4 (StZn) Leo Lightman |  | м | 6 |  | 0
43 | З'єднувач Duos D16 2 пл. (StZn) Leo Lightman |  | шт | 1 |  | 0
44 | Ізолятор SM40 |  | шт | 3 |  | 0
45 | Клампса спеціальна |  | шт | 3 |  | 0
46 | З'єднувач Duos D16 2 пл. (StZn) |  | шт | 1 |  | 0
47 | З 'єднувач Cant D16 (StZn) Leo Lightman |  | шт | 3 |  | 0
48 | Заземлювач вертикальний з круглої сталі діаметром 16 мм |  | 10 шт | 0.3 |  | 0
1 | Електроди, діаметр 5 мм, марка Е42А |  | т | 0.000234 |  | 0
2 | Лак, марка 177 |  | т | 0.0006 |  | 0
49 | Круг д .16 мм L=3.0 м |  | шт | 3 |  | 0
50 | Стрічка водоблокуюча 10 м Leo Lightman |  | шт | 1 |  | 0
51 | Тримач смуги Fix B40 (StZn) Leo Lightman |  | шт | 1 |  | 0
52 | З'єднувач Duos D08 2 пл. (StZn) |  | шт | 2 |  | 0
53 | Хомут подвійний D300 (StZn/Ni) Leo Lightman |  | шт | 2 |  | 0
54 | Конструкції для установлення приладів, маса до 10 кг |  | шт | 1 |  | 0
1 | Електроди, діаметр 2 мм, марка Е42 |  | т | 0.00073 |  | 0
2 | Дюбель-цвях ДГПШ 4,5х50 мм |  | 100шт | 0.01 |  | 0
3 | Патрони Д або К довгі |  | 100шт | 0.01 |  | 0
55 | Алюмінієва труба кругла ш 70x5 мм 3000 мм |  | шт | 1 |  | 0
56 | Кріплення для труби 70х5 M.70*3 M.TR-2 ГОСТ 9.307-89, ISO 1461:2009 |  | шт | 2 |  | 0
57 | Клампса спеціальна |  | шт | 3 |  | 0
58 | Кліпса-тримач для гофротруби Ду25 |  | шт | 50 |  | 0
| Розділ 2. Обладнання МАСЦО. с-ще. Люблинець (VO_LUB_1) |  |  |  |  | 0
59 | Шафа [пульт] керування навісна, висота (Шафа керування БСО ) |  | шт | 1 |  | 0
1 | Електроди, діаметр 5 мм, марка Е42А |  | т | 0.0001 |  | 0
2 | Болти будівельні з гайками та шайбами |  | т | 0.0001 |  | 0
3 | Емаль антикорозійна ПФ-115 сіра |  | т | 2e-05 |  | 0
60 | Шафа [пульт] керування навісна (допоміжна шафа керування оператора) |  | шт | 1 |  | 0
1 | Електроди, діаметр 5 мм, марка Е42А |  | т | 0.0001 |  | 0
2 | Болти будівельні з гайками та шайбами |  | т | 0.0001 |  | 0
3 | Емаль антикорозійна ПФ-115 сіра |  | т | 2e-05 |  | 0
61 | Гучномовець або звукова колонка на стовпі |  | шт | 4 |  | 0
1 | Стрічка поліетиленова з липким шаром, марка А |  | кг | 0.08 |  | 0
2 | Глухарі |  | 100шт | 0.044 |  | 0
62 | Пристрій проміжний на 1 промінь (Модуль розширення цифрового радіозв'язку стандарту DMR) |  | шт | 1 |  | 0
1 | Гіпсові в'яжучі Г-3 |  | т | 2e-05 |  | 0
2 | Припої олов'яно-свинцеві безсурм'янисті в чушках, марка ПОС40 |  | т | 1e-05 |  | 0
3 | Дюбелі з розпірною гайкою ДГ |  | 100шт | 0.03 |  | 0
4 | Трубка ліноксинтова, діаметр 5-6 мм |  | кг | 0.1 |  | 0
63 | Антена приймальна (комплектна до модулю DMR) |  | антена | 1 |  | 0
64 | Вимикач автоматичний [автомат] одно-, дво-, триполюсний, що установлюється на конструкції на стіні або колоні, струм до 25 А (автомат, пристрій захисту від імпульсних перенапруг ПЗіП) |  | шт | 9 |  | 0
1 | Болти із шестигранною головкою оцинковані, діаметр різьби 12-[14] мм |  | т | 0.00045 |  | 0
2 | Фарба олійна та алкідна густотерта для внутрішніх робіт МА-025 бежева, світло- бежева |  | т | 0.00036 |  | 0
3 | Шпагат паперовий |  | т | 9e-05 |  | 0
4 | Електроди, діаметр 5 мм, марка Е42А |  | т | 0.00063 |  | 0
5 | Стрічка поліетиленова з липким шаром, марка А |  | кг | 0.09 |  | 0
6 | Бірка маркувальна |  | 100шт | 0.1836 |  | 0
7 | Перемичка заземлювальна |  | шт | 9 |  | 0
8 | Вазелін технічний |  | т | 9e-05 |  | 0
9 | Лак електроізолювальний N318 |  | т | 9e-05 |  | 0
65 | Вимикач автоматичний 16А, клас С, 1- полюс Hager |  | шт | 1 |  | 0
66 | Пристрій захисту від імпульсних перенапруг ETITEC C T2 275/20 (1+0) 1p |  | шт | 8 |  | 0
67 | Ящик протяжний або коробка, розмір до 200х200 мм (Бокс пластиковий для ПЗІП) |  | шт | 2 |  | 0
1 | Електроди, діаметр 5 мм, марка Е42А |  | т | 8e-05 |  | 0
2 | Емаль антикорозійна ПФ-115 сіра |  | т | 2e-05 |  | 0
68 | Бокс пластиковий VIKO для ПЗІП |  | шт | 1 |  | 0
69 | Бокс на 1 модуль, з захисною кришкою, ІР40 Hager |  | шт | 1 |  | 0
70 | Труба вініпластова по стінах і колонах з кріпленням накладними скобами, діаметр до 25 мм |  | 100 м | 0.85 |  | 0
1 | Електроди, діаметр 5 мм, марка Е42А |  | т | 0.000816 |  | 0
2 | Труби сталеві зварні водогазопровідні з різьбою, чорні легкі неоцинковані, діаметр умовного проходу 25 мм, товщина стінки 2,8 мм |  | м | 1.326 |  | 0
3 | Металеві конструкції |  | т | 0.00527 |  | 0
4 | Дріт сталевий оцинкований, діаметр 2 мм |  | т | 0.001785 |  | 0
5 | Втулки ущільнювальні |  | шт | 15.3 |  | 0
6 | Дюбель-цвях ДГПШ 4,5х50 мм |  | 100шт | 1.87 |  | 0
7 | Заглушка У467, У469 |  | 100шт | 0.085 |  | 0
8 | Муфти поліетиленові |  | шт | 6.8 |  | 0
9 | Патрони Д або К довгі |  | 100шт | 1.87 |  | 0
10 | Патрубок У-477 |  | 100шт | 0.153 |  | 0
11 | Скобки для проводів кабелів дволапкові К729, К730 |  | 100шт | 0.935 |  | 0
12 | Клей БМК5 |  | кг | 0.17 |  | 0
71 | Труба ПВХ гнучка гофрована, УФ-стійка, д.з.25мм, д.в.18,3мм, стандартна з протяжкою, чорний колір, бухта 50м, 91925A, ДКС |  | м | 85.85 |  | 0
72 | Кліпса-тримач для гофротруби Ду25 |  | шт | 100 |  | 0
73 | Дюбель з саморізом 40*6 |  | шт | 100 |  | 0
74 | Провід перший одножильний або багатожильний у загальному обплетенні у прокладених трубах або металорукавах, сумарний переріз до 6 мм2 |  | 100 м | 0.65 |  | 0
1 | Стрічка поліетиленова з липким шаром, марка А |  | кг | 0.104 |  | 0
2 | Тальк мелений, 1 сорт |  | т | 0.00039 |  | 0
3 | Втулка В22 |  | 100шт | 0.0793 |  | 0
4 | Стискачі відгалужувальні У731, У733 |  | 100шт | 0.01989 |  | 0
75 | Кабель СU 4pairs 4*2*0,51 зовнішня FTP |  | м | 5.1 |  | 0
76 | Кабель ВВГнгд 2х2.5 ЗЗЦМ |  | м | 61.2 |  | 0
77 | Провід перший одножильний або багатожильний у загальному обплетенні у прокладених трубах або металорукавах, сумарний переріз до 16 мм2 |  | 100 м | 0.25 |  | 0
1 | Стрічка поліетиленова з липким шаром, марка А |  | кг | 0.08 |  | 0
2 | Тальк мелений, 1 сорт |  | т | 0.0002625 |  | 0
3 | Втулка В28 |  | 100шт | 0.0305 |  | 0
4 | Стискачі відгалужувальні У734 |  | 100шт | 0.00765 |  | 0
78 | Кабель ВВГнгд 3х2,5 ЗЗЦМ |  | м | 25.5 |  | 0
79 | Провід однопарний з кріпленням дротовими скріпами по стіні |  | 100 м | 0.15 |  | 0
1 | Гіпсові в'яжучі Г-3 |  | т | 0.000495 |  | 0
2 | Шурупи з напівкруглою головкою, діаметр стрижня 5 мм, довжина 70 мм |  | т | 0.0002085 |  | 0
3 | Дріт сталевий низьковуглецевий загального призначення, діаметр 0,8 мм |  | кг | 0.054 |  | 0
4 | Зкрепи фігурні [скоби] |  | 100шт | 0.468 |  | 0
80 | Фідер RG-58 |  | м | 15.3 |  | 0
81 | Роз'єм для фідеру RG58 |  | шт | 2 |  | 0
82 | Пристрій захисту від імпульсних перенапруг ПЗіП для фідеру N-type female - N-type male |  | шт | 1 |  | 0
83 | Настроювання абонентських кінцевих пристроїв [модема, декодера, цифрового або аналогового тюнера] |  | канал | 4 |  | 0
84 | Бірка для маркування кабелів (кабельна пластикова бирка) 70х25 мм з ламінацією напису |  | шт | 1 |  | 0
85 | Конструкції для установлення приладів, маса до 10 кг |  | шт | 1 |  | 0
1 | Електроди, діаметр 2 мм, марка Е42 |  | т | 0.00073 |  | 0
2 | Дюбель-цвях ДГПШ 4,5х50 мм |  | 100шт | 0.01 |  | 0
3 | Патрони Д або К довгі |  | 100шт | 0.01 |  | 0
86 | Алюмінієва труба кругла ш 70x5 мм 3000 мм |  | шт | 1 |  | 0
87 | Кріплення для труби 70х5 M.70*3 M.TR-2 ГОСТ 9.307-89, ISO 1461:2009 |  | шт | 2 |  | 0
88 | Клампса спеціальна |  | шт | 3 |  | 0
| Блискавкозахист і заземлення |  |  |  |  | 0
89 | Улаштування блискавковідводу до опор висотою до 8,5 м |  | 1 шт | 1 |  | 0
1 | Дріт сталевий низьковуглецевий різного призначення оцинкований, діаметр 6,0-6, 3 мм |  | т | 0.00177 |  | 0
90 | Блискавкоприймач 3.0 м (Al) Leo Lightman |  | шт | 1 |  | 0
91 | Провідник заземлюючий відкрито по будівельних основах з круглої сталі діаметром 8 мм |  | 100 м | 0.08 |  | 0
1 | Електроди, діаметр 5 мм, марка Е42А |  | т | 7.2e-05 |  | 0
2 | Сталь кругла |  | т | 0.0032 |  | 0
3 | Труби сталеві зварні водогазопровідні з різьбою, чорні легкі неоцинковані, діаметр умовного проходу 50 мм, товщина стінки 3 мм |  | м | 0.1696 |  | 0
4 | Утримувач К188 |  | 100шт | 0.1072 |  | 0
5 | Дюбель-цвях ДГПШ 4,5х50 мм |  | 100шт | 0.0656 |  | 0
6 | Патрони Д або К довгі |  | 100шт | 0.0656 |  | 0
7 | Скоба будівельна К853 |  | 100шт | 0.012 |  | 0
8 | Фарба емалева МО-1 |  | т | 0.00016 |  | 0
92 | Дріт алюмінієвий 8 мм (Al) Leo Lightman |  | м | 8 |  | 0
93 | Ізоляційна штанга L500 з Fix (Al/Gfk) Leo Lightman |  | шт | 2 |  | 0
94 | Тримач дроту Fix D8-10 (StZn) Leo Lightman |  | шт | 8 |  | 0
95 | Коробка відгалужувальна на стіні |  | шт | 1 |  | 0
1 | Гіпсові в'яжучі Г-3 |  | т | 5e-05 |  | 0
2 | Шурупи з напівкруглою головкою, діаметр стрижня 5 мм, довжина 70 мм |  | т | 1e-05 |  | 0
96 | Коробка фасадна 165 х 165 х 70 (PVC) Leo Lightman |  | шт | 1 |  | 0
97 | З'єднувач Duos D16 2 пл. (StZn) Leo Lightman |  | шт | 1 |  | 0
98 | Провідник заземлюючий відкрито по будівельних основах зі штабової сталі перерізом 100 мм2 |  | 100 м | 0.06 |  | 0
1 | Електроди, діаметр 5 мм, марка Е42А |  | т | 3.3e-05 |  | 0
2 | Труби сталеві зварні водогазопровідні з різьбою, чорні легкі неоцинковані, діаметр умовного проходу 50 мм, товщина стінки 3 мм |  | м | 0.1272 |  | 0
3 | Дюбель-цвях ДГПШ 4,5х50 мм |  | 100шт | 0.0492 |  | 0
4 | Патрони Д або К довгі |  | 100шт | 0.0492 |  | 0
5 | Скоба будівельна К853 |  | 100шт | 0.009 |  | 0
6 | Фарба емалева МО-1 |  | т | 0.00012 |  | 0
99 | Смуга оцинкована 25 х 4 (StZn) Leo Lightman |  | м | 6 |  | 0
100 | Ізолятор SM40 |  | шт | 3 |  | 0
101 | Клампса спеціальна |  | шт | 3 |  | 0
102 | З'єднувач Duos D08 2 пл. (StZn) |  | шт | 1 |  | 0
103 | З 'єднувач Cant D16 (StZn) Leo Lightman |  | шт | 3 |  | 0
104 | Заземлювач вертикальний з круглої сталі діаметром 16 мм |  | 10 шт | 0.3 |  | 0
1 | Електроди, діаметр 5 мм, марка Е42А |  | т | 0.000234 |  | 0
2 | Лак, марка 177 |  | т | 0.0006 |  | 0
105 | Круг д .16 мм L=3.0 м |  | шт | 3 |  | 0
106 | Стрічка водоблокуюча 10 м Leo Lightman |  | шт | 1 |  | 0
107 | Тримач смуги Fix B40 (StZn) Leo Lightman |  | шт | 2 |  | 0
108 | Хомут подвійний D300 (StZn/Ni) Leo Lightman |  | шт | 2 |  | 0
| Локальний кошторис 02-01-02 на устаткування оповіщення |  |  |  |  | 0
| Розділ 1. Обладнання АРМ. с-ще. Люблинець |  |  |  |  | 0
109 | Автоматизоване робоче місце керування базовими станціями WS.WA-В |  | шт | 1 |  | 0
| Розділ 2. Обладнання МАСЦО. с-ще. Люблинець (VO_LUB_1) |  |  |  |  | 0
110 | Базова станція оповіщення номінальною потужністю 800Вт WBS.WA-800-В |  | шт | 1 |  | 0
111 | Модуль розширення цифрового радіозв 'язку стандарту DMR RSU.WA |  | шт | 1 |  | 0
| Локальний кошторис 02-01-03 на пусконалогоджувальні роботи |  |  |  |  | 0
112 | Прилад контролю і налагодження (налогоджування автоматизованого робочього місця) |  | шт | 1 |  | 0
113 | Прилад введення програм |  | шт | 1 |  | 0
114 | Пристрої, що заземлюють. Вимірювання опору розтіканню струму заземлювача |  | вимір. | 3 |  | 0
115 | Пристрої, що заземлюють. Визначення питомого опору ґрунту |  | вимір. | 3 |  | 0
Всього вартість пропозиції 1 черга будівництва. cелище Люблинець, грн* |  |  |  |  | 0
Об'єктний кошторис 02-01 2 черга будівництва. cело Старі Кошари
Локальний кошторис 02-01-01 на монтажні роботи
Розділ 1. Обладнання МАСЦО. с. Старі Кошари (VO_LUB_2)
1 | Шафа [пульт] керування навісна, висота (Шафа керування БСО ) |  | шт | 1 |  | 0
1 | Електроди, діаметр 5 мм, марка Е42А |  | т | 0.0001 |  | 0
2 | Болти будівельні з гайками та шайбами |  | т | 0.0001 |  | 0
3 | Емаль антикорозійна ПФ-115 сіра |  | т | 2e-05 |  | 0
2 | Шафа [пульт] керування навісна (допоміжна шафа керування оператора) |  | шт | 1 |  | 0
1 | Електроди, діаметр 5 мм, марка Е42А |  | т | 0.0001 |  | 0
2 | Болти будівельні з гайками та шайбами |  | т | 0.0001 |  | 0
3 | Емаль антикорозійна ПФ-115 сіра |  | т | 2e-05 |  | 0
3 | Гучномовець або звукова колонка на стовпі |  | шт | 2 |  | 0
1 | Стрічка поліетиленова з липким шаром, марка А |  | кг | 0.04 |  | 0
2 | Глухарі |  | 100шт | 0.022 |  | 0
4 | Пристрій проміжний на 1 промінь (Модуль розширення цифрового радіозв'язку стандарту DMR) |  | шт | 1 |  | 0
1 | Гіпсові в'яжучі Г-3 |  | т | 2e-05 |  | 0
2 | Припої олов'яно-свинцеві безсурм'янисті в чушках, марка ПОС40 |  | т | 1e-05 |  | 0
3 | Дюбелі з розпірною гайкою ДГ |  | 100шт | 0.03 |  | 0
4 | Трубка ліноксинтова, діаметр 5-6 мм |  | кг | 0.1 |  | 0
5 | Антена приймальна (комплектна до модулю DMR) |  | антена | 1 |  | 0
6 | Вимикач автоматичний [автомат] одно-, дво-, триполюсний, що установлюється на конструкції на стіні або колоні, струм до 25 А (автомат, пристрій захисту від імпульсних перенапруг ПЗіП) |  | шт | 5 |  | 0
1 | Болти із шестигранною головкою оцинковані, діаметр різьби 12-[14] мм |  | т | 0.00025 |  | 0
2 | Фарба олійна та алкідна густотерта для внутрішніх робіт МА-025 бежева, світло- бежева |  | т | 0.0002 |  | 0
3 | Шпагат паперовий |  | т | 5e-05 |  | 0
4 | Електроди, діаметр 5 мм, марка Е42А |  | т | 0.00035 |  | 0
5 | Стрічка поліетиленова з липким шаром, марка А |  | кг | 0.05 |  | 0
6 | Бірка маркувальна |  | 100шт | 0.102 |  | 0
7 | Перемичка заземлювальна |  | шт | 5 |  | 0
8 | Вазелін технічний |  | т | 5e-05 |  | 0
9 | Лак електроізолювальний N318 |  | т | 5e-05 |  | 0
7 | Вимикач автоматичний 16А, клас С, 1- полюс Hager |  | шт | 1 |  | 0
8 | Пристрій захисту від імпульсних перенапруг ETITEC C T2 275/20 (1+0) 1p |  | шт | 4 |  | 0
9 | Ящик протяжний або коробка, розмір до 200х200 мм (Бокс пластиковий для ПЗІП) |  | шт | 3 |  | 0
1 | Електроди, діаметр 5 мм, марка Е42А |  | т | 0.00012 |  | 0
2 | Емаль антикорозійна ПФ-115 сіра |  | т | 3e-05 |  | 0
10 | Бокс пластиковий VIKO для ПЗІП |  | шт | 1 |  | 0
11 | Бокс на 1 модуль, з захисною кришкою, ІР40 Hager |  | шт | 2 |  | 0
12 | Труба вініпластова по стінах і колонах з кріпленням накладними скобами, діаметр до 25 мм |  | 100 м | 0.8 |  | 0
1 | Електроди, діаметр 5 мм, марка Е42А |  | т | 0.000768 |  | 0
2 | Труби сталеві зварні водогазопровідні з різьбою, чорні легкі неоцинковані, діаметр умовного проходу 25 мм, товщина стінки 2,8 мм |  | м | 1.248 |  | 0
3 | Металеві конструкції |  | т | 0.00496 |  | 0
4 | Дріт сталевий оцинкований, діаметр 2 мм |  | т | 0.00168 |  | 0
5 | Втулки ущільнювальні |  | шт | 14.4 |  | 0
6 | Дюбель-цвях ДГПШ 4,5х50 мм |  | 100шт | 1.76 |  | 0
7 | Заглушка У467, У469 |  | 100шт | 0.08 |  | 0
8 | Муфти поліетиленові |  | шт | 6.4 |  | 0
9 | Патрони Д або К довгі |  | 100шт | 1.76 |  | 0
10 | Патрубок У-477 |  | 100шт | 0.144 |  | 0
11 | Скобки для проводів кабелів дволапкові К729, К730 |  | 100шт | 0.88 |  | 0
12 | Клей БМК5 |  | кг | 0.16 |  | 0
13 | Труба ПВХ гнучка гофрована, УФ-стійка, д.з.25мм, д.в.18,3мм, стандартна з протяжкою, чорний колір, бухта 50м, 91925A, ДКС |  | м | 80.8 |  | 0
14 | Кліпса-тримач для гофротруби Ду25 |  | шт | 100 |  | 0
15 | Дюбель з саморізом 40*6 |  | шт | 100 |  | 0
16 | Провід перший одножильний або багатожильний у загальному обплетенні у прокладених трубах або металорукавах, сумарний переріз до 6 мм2 |  | 100 м | 0.45 |  | 0
1 | Стрічка поліетиленова з липким шаром, марка А |  | кг | 0.072 |  | 0
2 | Тальк мелений, 1 сорт |  | т | 0.00027 |  | 0
3 | Втулка В22 |  | 100шт | 0.0549 |  | 0
4 | Стискачі відгалужувальні У731, У733 |  | 100шт | 0.01377 |  | 0
17 | Кабель СU 4pairs 4*2*0,51 зовнішня FTP |  | м | 5.1 |  | 0
18 | Кабель ВВГнгд 2х2.5 ЗЗЦМ |  | м | 40.8 |  | 0
19 | Провід перший одножильний або багатожильний у загальному обплетенні у прокладених трубах або металорукавах, сумарний переріз до 16 мм2 |  | 100 м | 0.4 |  | 0
1 | Стрічка поліетиленова з липким шаром, марка А |  | кг | 0.128 |  | 0
2 | Тальк мелений, 1 сорт |  | т | 0.00042 |  | 0
3 | Втулка В28 |  | 100шт | 0.0488 |  | 0
4 | Стискачі відгалужувальні У734 |  | 100шт | 0.01224 |  | 0
20 | Кабель ВВГнгд 3х2,5 ЗЗЦМ |  | м | 40.8 |  | 0
21 | Провід однопарний з кріпленням дротовими скріпами по стіні |  | 100 м | 0.22 |  | 0
1 | Гіпсові в'яжучі Г-3 |  | т | 0.000726 |  | 0
2 | Шурупи з напівкруглою головкою, діаметр стрижня 5 мм, довжина 70 мм |  | т | 0.0003058 |  | 0
3 | Дріт сталевий низьковуглецевий загального призначення, діаметр 0,8 мм |  | кг | 0.0792 |  | 0
4 | Зкрепи фігурні [скоби] |  | 100шт | 0.6864 |  | 0
22 | Фідер RG-58 |  | м | 22.44 |  | 0
23 | Роз'єм для фідеру RG58 |  | шт | 2 |  | 0
24 | Пристрій захисту від імпульсних перенапруг ПЗіП для фідеру N-type female - N-type male |  | шт | 1 |  | 0
25 | Настроювання абонентських кінцевих пристроїв [модема, декодера, цифрового або аналогового тюнера] |  | канал | 2 |  | 0
26 | Бірка для маркування кабелів (кабельна пластикова бирка) 70х25 мм з ламінацією напису |  | шт | 1 |  | 0
27 | Конструкції для установлення приладів, маса до 10 кг |  | шт | 1 |  | 0
1 | Електроди, діаметр 2 мм, марка Е42 |  | т | 0.00073 |  | 0
2 | Дюбель-цвях ДГПШ 4,5х50 мм |  | 100шт | 0.01 |  | 0
3 | Патрони Д або К довгі |  | 100шт | 0.01 |  | 0
28 | Алюмінієва труба кругла ш 70x5 мм 3000 мм |  | шт | 1 |  | 0
29 | Кріплення для труби 70х5 M.70*3 M.TR-2 ГОСТ 9.307-89, ISO 1461:2009 |  | шт | 3 |  | 0
30 | Клампса спеціальна |  | шт | 3 |  | 0
| Блискавкозахист і заземлення |  |  |  |  | 0
31 | Улаштування блискавковідводу до опор висотою до 8,5 м |  | 1 шт | 1 |  | 0
1 | Дріт сталевий низьковуглецевий різного призначення оцинкований, діаметр 6,0-6, 3 мм |  | т | 0.00177 |  | 0
32 | Блискавкоприймач 3.0 м (Al) Leo Lightman |  | шт | 1 |  | 0
33 | Провідник заземлюючий відкрито по будівельних основах з круглої сталі діаметром 8 мм |  | 100 м | 0.1 |  | 0
1 | Електроди, діаметр 5 мм, марка Е42А |  | т | 9e-05 |  | 0
2 | Сталь кругла |  | т | 0.004 |  | 0
3 | Труби сталеві зварні водогазопровідні з різьбою, чорні легкі неоцинковані, діаметр умовного проходу 50 мм, товщина стінки 3 мм |  | м | 0.212 |  | 0
4 | Утримувач К188 |  | 100шт | 0.134 |  | 0
5 | Дюбель-цвях ДГПШ 4,5х50 мм |  | 100шт | 0.082 |  | 0
6 | Патрони Д або К довгі |  | 100шт | 0.082 |  | 0
7 | Скоба будівельна К853 |  | 100шт | 0.015 |  | 0
8 | Фарба емалева МО-1 |  | т | 0.0002 |  | 0
34 | Дріт алюмінієвий 8 мм (Al) Leo Lightman |  | м | 10 |  | 0
35 | Ізоляційна штанга L500 з Fix (Al/Gfk) Leo Lightman |  | шт | 2 |  | 0
36 | Тримач дроту Fix D8-10 (StZn) Leo Lightman |  | шт | 10 |  | 0
37 | Коробка відгалужувальна на стіні |  | шт | 1 |  | 0
1 | Гіпсові в'яжучі Г-3 |  | т | 5e-05 |  | 0
2 | Шурупи з напівкруглою головкою, діаметр стрижня 5 мм, довжина 70 мм |  | т | 1e-05 |  | 0
38 | Коробка фасадна 165 х 165 х 70 (PVC) Leo Lightman |  | шт | 1 |  | 0
39 | З'єднувач Duos D16 2 пл. (StZn) Leo Lightman |  | шт | 1 |  | 0
40 | Провідник заземлюючий відкрито по будівельних основах зі штабової сталі перерізом 100 мм2 |  | 100 м | 0.06 |  | 0
1 | Електроди, діаметр 5 мм, марка Е42А |  | т | 3.3e-05 |  | 0
2 | Труби сталеві зварні водогазопровідні з різьбою, чорні легкі неоцинковані, діаметр умовного проходу 50 мм, товщина стінки 3 мм |  | м | 0.1272 |  | 0
3 | Дюбель-цвях ДГПШ 4,5х50 мм |  | 100шт | 0.0492 |  | 0
4 | Патрони Д або К довгі |  | 100шт | 0.0492 |  | 0
5 | Скоба будівельна К853 |  | 100шт | 0.009 |  | 0
6 | Фарба емалева МО-1 |  | т | 0.00012 |  | 0
41 | Смуга оцинкована 25 х 4 (StZn) Leo Lightman |  | м | 6 |  | 0
42 | Ізолятор SM40 |  | шт | 3 |  | 0
43 | Клампса спеціальна |  | шт | 3 |  | 0
44 | З'єднувач Duos D08 2 пл. (StZn) |  | шт | 1 |  | 0
45 | З 'єднувач Cant D16 (StZn) Leo Lightman |  | шт | 3 |  | 0
46 | Заземлювач вертикальний з круглої сталі діаметром 16 мм |  | 10 шт | 0.3 |  | 0
1 | Електроди, діаметр 5 мм, марка Е42А |  | т | 0.000234 |  | 0
2 | Лак, марка 177 |  | т | 0.0006 |  | 0
47 | Круг д .16 мм L=3.0 м |  | шт | 3 |  | 0
48 | Стрічка водоблокуюча 10 м Leo Lightman |  | шт | 1 |  | 0
49 | Тримач смуги Fix B40 (StZn) Leo Lightman |  | шт | 2 |  | 0
50 | Хомут подвійний D300 (StZn/Ni) Leo Lightman |  | шт | 2 |  | 0
| Локальний кошторис 02-01-02 на устаткування оповіщення |  |  |  |  | 0
| Розділ 1. Обладнання МАСЦО. с. Старі Кошари (VO_LUB_2) |  |  |  |  | 0
51 | Базова станція оповіщення номінальною потужністю 400Вт WBS.WA-400-В |  | шт | 1 |  | 0
52 | Модуль розширення цифрового радіозв 'язку стандарту DMR RSU.WA |  | шт | 1 |  | 0
| Локальний кошторис 02-01-03 на пусконалогоджувальні роботи |  |  |  |  | 0
53 | Прилад введення програм |  | шт | 1 |  | 0
54 | Пристрої, що заземлюють. Вимірювання опору розтіканню струму заземлювача |  | вимір. | 3 |  | 0
55 | Пристрої, що заземлюють. Визначення питомого опору ґрунту |  | вимір. | 3 |  | 0
Всього вартість пропозиції 2 черга будівництва. с. Старі Кошари, грн* |  |  |  |  | 0
Об'єктний кошторис 02-01 3 черга будівництва. село Мощена
Локальний кошторис 02-01-01 на монтажні роботи
Розділ 1. Обладнання МАСЦО. с. Мощена (VO_LUB_3)
1 | Шафа [пульт] керування навісна, висота (Шафа керування БСО ) |  | шт | 1 |  | 0
1 | Електроди, діаметр 5 мм, марка Е42А |  | т | 0.0001 |  | 0
2 | Болти будівельні з гайками та шайбами |  | т | 0.0001 |  | 0
3 | Емаль антикорозійна ПФ-115 сіра |  | т | 2e-05 |  | 0
2 | Шафа [пульт] керування навісна (допоміжна шафа керування оператора) |  | шт | 1 |  | 0
1 | Електроди, діаметр 5 мм, марка Е42А |  | т | 0.0001 |  | 0
2 | Болти будівельні з гайками та шайбами |  | т | 0.0001 |  | 0
3 | Емаль антикорозійна ПФ-115 сіра |  | т | 2e-05 |  | 0
3 | Гучномовець або звукова колонка на стовпі |  | шт | 2 |  | 0
1 | Стрічка поліетиленова з липким шаром, марка А |  | кг | 0.04 |  | 0
2 | Глухарі |  | 100шт | 0.022 |  | 0
4 | Пристрій проміжний на 1 промінь (Модуль розширення цифрового радіозв'язку стандарту DMR) |  | шт | 1 |  | 0
1 | Гіпсові в'яжучі Г-3 |  | т | 2e-05 |  | 0
2 | Припої олов'яно-свинцеві безсурм'янисті в чушках, марка ПОС40 |  | т | 1e-05 |  | 0
3 | Дюбелі з розпірною гайкою ДГ |  | 100шт | 0.03 |  | 0
4 | Трубка ліноксинтова, діаметр 5-6 мм |  | кг | 0.1 |  | 0
5 | Антена приймальна (комплектна до модулю DMR) |  | антена | 1 |  | 0
6 | Вимикач автоматичний [автомат] одно-, дво-, триполюсний, що установлюється на конструкції на стіні або колоні, струм до 25 А (автомат, пристрій захисту від імпульсних перенапруг ПЗіП) |  | шт | 5 |  | 0
1 | Болти із шестигранною головкою оцинковані, діаметр різьби 12-[14] мм |  | т | 0.00025 |  | 0
2 | Фарба олійна та алкідна густотерта для внутрішніх робіт МА-025 бежева, світло- бежева |  | т | 0.0002 |  | 0
3 | Шпагат паперовий |  | т | 5e-05 |  | 0
4 | Електроди, діаметр 5 мм, марка Е42А |  | т | 0.00035 |  | 0
5 | Стрічка поліетиленова з липким шаром, марка А |  | кг | 0.05 |  | 0
6 | Бірка маркувальна |  | 100шт | 0.102 |  | 0
7 | Перемичка заземлювальна |  | шт | 5 |  | 0
8 | Вазелін технічний |  | т | 5e-05 |  | 0
9 | Лак електроізолювальний N318 |  | т | 5e-05 |  | 0
7 | Вимикач автоматичний 16А, клас С, 1- полюс Hager |  | шт | 1 |  | 0
8 | Пристрій захисту від імпульсних перенапруг ETITEC C T2 275/20 (1+0) 1p |  | шт | 4 |  | 0
9 | Ящик протяжний або коробка, розмір до 200х200 мм (Бокс пластиковий для ПЗІП) |  | шт | 3 |  | 0
1 | Електроди, діаметр 5 мм, марка Е42А |  | т | 0.00012 |  | 0
2 | Емаль антикорозійна ПФ-115 сіра |  | т | 3e-05 |  | 0
10 | Бокс пластиковий VIKO для ПЗІП |  | шт | 1 |  | 0
11 | Бокс на 1 модуль, з захисною кришкою, ІР40 Hager |  | шт | 2 |  | 0
12 | Труба вініпластова по стінах і колонах з кріпленням накладними скобами, діаметр до 25 мм |  | 100 м | 0.68 |  | 0
1 | Електроди, діаметр 5 мм, марка Е42А |  | т | 0.0006528 |  | 0
2 | Труби сталеві зварні водогазопровідні з різьбою, чорні легкі неоцинковані, діаметр умовного проходу 25 мм, товщина стінки 2,8 мм |  | м | 1.0608 |  | 0
3 | Металеві конструкції |  | т | 0.004216 |  | 0
4 | Дріт сталевий оцинкований, діаметр 2 мм |  | т | 0.001428 |  | 0
5 | Втулки ущільнювальні |  | шт | 12.24 |  | 0
6 | Дюбель-цвях ДГПШ 4,5х50 мм |  | 100шт | 1.496 |  | 0
7 | Заглушка У467, У469 |  | 100шт | 0.068 |  | 0
8 | Муфти поліетиленові |  | шт | 5.44 |  | 0
9 | Патрони Д або К довгі |  | 100шт | 1.496 |  | 0
10 | Патрубок У-477 |  | 100шт | 0.1224 |  | 0
11 | Скобки для проводів кабелів дволапкові К729, К730 |  | 100шт | 0.748 |  | 0
12 | Клей БМК5 |  | кг | 0.136 |  | 0
13 | Труба ПВХ гнучка гофрована, УФ-стійка, д.з.25мм, д.в.18,3мм, стандартна з протяжкою, чорний колір, бухта 50м, 91925A, ДКС |  | м | 68.68 |  | 0
14 | Кліпса-тримач для гофротруби Ду25 |  | шт | 100 |  | 0
15 | Дюбель з саморізом 40*6 |  | шт | 100 |  | 0
16 | Провід перший одножильний або багатожильний у загальному обплетенні у прокладених трубах або металорукавах, сумарний переріз до 6 мм2 |  | 100 м | 0.41 |  | 0
1 | Стрічка поліетиленова з липким шаром, марка А |  | кг | 0.0656 |  | 0
2 | Тальк мелений, 1 сорт |  | т | 0.000246 |  | 0
3 | Втулка В22 |  | 100шт | 0.05002 |  | 0
4 | Стискачі відгалужувальні У731, У733 |  | 100шт | 0.012546 |  | 0
17 | Кабель СU 4pairs 4*2*0,51 зовнішня FTP |  | м | 5.1 |  | 0
18 | Кабель ВВГнгд 2х2.5 ЗЗЦМ |  | м | 36.72 |  | 0
19 | Провід перший одножильний або багатожильний у загальному обплетенні у прокладених трубах або металорукавах, сумарний переріз до 16 мм2 |  | 100 м | 0.32 |  | 0
1 | Стрічка поліетиленова з липким шаром, марка А |  | кг | 0.1024 |  | 0
2 | Тальк мелений, 1 сорт |  | т | 0.000336 |  | 0
3 | Втулка В28 |  | 100шт | 0.03904 |  | 0
4 | Стискачі відгалужувальні У734 |  | 100шт | 0.009792 |  | 0
20 | Кабель ВВГнгд 3х2,5 ЗЗЦМ |  | м | 32.64 |  | 0
21 | Провід однопарний з кріпленням дротовими скріпами по стіні |  | 100 м | 0.21 |  | 0
1 | Гіпсові в'яжучі Г-3 |  | т | 0.000693 |  | 0
2 | Шурупи з напівкруглою головкою, діаметр стрижня 5 мм, довжина 70 мм |  | т | 0.0002919 |  | 0
3 | Дріт сталевий низьковуглецевий загального призначення, діаметр 0,8 мм |  | кг | 0.0756 |  | 0
4 | Зкрепи фігурні [скоби] |  | 100шт | 0.6552 |  | 0
22 | Фідер RG-58 |  | м | 21.42 |  | 0
23 | Роз'єм для фідеру RG58 |  | шт | 2 |  | 0
24 | Пристрій захисту від імпульсних перенапруг ПЗіП для фідеру N-type female - N-type male |  | шт | 1 |  | 0
25 | Настроювання абонентських кінцевих пристроїв [модема, декодера, цифрового або аналогового тюнера] |  | канал | 2 |  | 0
26 | Бірка для маркування кабелів (кабельна пластикова бирка) 70х25 мм з ламінацією напису |  | шт | 1 |  | 0
27 | Конструкції для установлення приладів, маса до 10 кг |  | шт | 1 |  | 0
1 | Електроди, діаметр 2 мм, марка Е42 |  | т | 0.00073 |  | 0
2 | Дюбель-цвях ДГПШ 4,5х50 мм |  | 100шт | 0.01 |  | 0
3 | Патрони Д або К довгі |  | 100шт | 0.01 |  | 0
28 | Алюмінієва труба кругла ш 70x5 мм 3000 мм |  | шт | 1 |  | 0
29 | Кріплення для труби 70х5 M.70*3 M.TR-2 ГОСТ 9.307-89, ISO 1461:2009 |  | шт | 3 |  | 0
30 | Клампса спеціальна |  | шт | 3 |  | 0
| Блискавкозахист і заземлення |  |  |  |  | 0
31 | Улаштування блискавковідводу до опор висотою до 8,5 м |  | 1 шт | 1 |  | 0
1 | Дріт сталевий низьковуглецевий різного призначення оцинкований, діаметр 6,0-6, 3 мм |  | т | 0.00177 |  | 0
32 | Блискавкоприймач 3.0 м (Al) Leo Lightman |  | шт | 1 |  | 0
33 | Провідник заземлюючий відкрито по будівельних основах з круглої сталі діаметром 8 мм |  | 100 м | 0.1 |  | 0
1 | Електроди, діаметр 5 мм, марка Е42А |  | т | 9e-05 |  | 0
2 | Сталь кругла |  | т | 0.004 |  | 0
3 | Труби сталеві зварні водогазопровідні з різьбою, чорні легкі неоцинковані, діаметр умовного проходу 50 мм, товщина стінки 3 мм |  | м | 0.212 |  | 0
4 | Утримувач К188 |  | 100шт | 0.134 |  | 0
5 | Дюбель-цвях ДГПШ 4,5х50 мм |  | 100шт | 0.082 |  | 0
6 | Патрони Д або К довгі |  | 100шт | 0.082 |  | 0
7 | Скоба будівельна К853 |  | 100шт | 0.015 |  | 0
8 | Фарба емалева МО-1 |  | т | 0.0002 |  | 0
34 | Дріт алюмінієвий 8 мм (Al) Leo Lightman |  | м | 10 |  | 0
35 | Ізоляційна штанга L500 з Fix (Al/Gfk) Leo Lightman |  | шт | 2 |  | 0
36 | Тримач дроту Fix D8-10 (StZn) Leo Lightman |  | шт | 10 |  | 0
37 | Коробка відгалужувальна на стіні |  | шт | 1 |  | 0
1 | Гіпсові в'яжучі Г-3 |  | т | 5e-05 |  | 0
2 | Шурупи з напівкруглою головкою, діаметр стрижня 5 мм, довжина 70 мм |  | т | 1e-05 |  | 0
38 | Коробка фасадна 165 х 165 х 70 (PVC) Leo Lightman |  | шт | 1 |  | 0
39 | З'єднувач Duos D16 2 пл. (StZn) Leo Lightman |  | шт | 1 |  | 0
40 | Провідник заземлюючий відкрито по будівельних основах зі штабової сталі перерізом 100 мм2 |  | 100 м | 0.06 |  | 0
1 | Електроди, діаметр 5 мм, марка Е42А |  | т | 3.3e-05 |  | 0
2 | Труби сталеві зварні водогазопровідні з різьбою, чорні легкі неоцинковані, діаметр умовного проходу 50 мм, товщина стінки 3 мм |  | м | 0.1272 |  | 0
3 | Дюбель-цвях ДГПШ 4,5х50 мм |  | 100шт | 0.0492 |  | 0
4 | Патрони Д або К довгі |  | 100шт | 0.0492 |  | 0
5 | Скоба будівельна К853 |  | 100шт | 0.009 |  | 0
6 | Фарба емалева МО-1 |  | т | 0.00012 |  | 0
41 | Смуга оцинкована 25 х 4 (StZn) Leo Lightman |  | м | 6 |  | 0
42 | Ізолятор SM40 |  | шт | 3 |  | 0
43 | Клампса спеціальна |  | шт | 3 |  | 0
44 | З'єднувач Duos D08 2 пл. (StZn) |  | шт | 1 |  | 0
45 | З 'єднувач Cant D16 (StZn) Leo Lightman |  | шт | 3 |  | 0
46 | Заземлювач вертикальний з круглої сталі діаметром 16 мм |  | 10 шт | 0.3 |  | 0
1 | Електроди, діаметр 5 мм, марка Е42А |  | т | 0.000234 |  | 0
2 | Лак, марка 177 |  | т | 0.0006 |  | 0
47 | Круг д .16 мм L=3.0 м |  | шт | 3 |  | 0
48 | Стрічка водоблокуюча 10 м Leo Lightman |  | шт | 1 |  | 0
49 | Тримач смуги Fix B40 (StZn) Leo Lightman |  | шт | 2 |  | 0
50 | Хомут подвійний D300 (StZn/Ni) Leo Lightman |  | шт | 2 |  | 0
| Локальний кошторис 02-01-02 на устаткування оповіщення |  |  |  |  | 0
| Розділ 1. Обладнання МАСЦО. с. Мощена (VO_LUB_3) |  |  |  |  | 0
51 | Базова станція оповіщення номінальною потужністю 400Вт WBS.WA-400-В |  | шт | 1 |  | 0
52 | Модуль розширення цифрового радіозв 'язку стандарту DMR RSU.WA |  | шт | 1 |  | 0
| Локальний кошторис 02-01-03 на пусконалогоджувальні роботи |  |  |  |  | 0
53 | Прилад введення програм |  | шт | 1 |  | 0
54 | Пристрої, що заземлюють. Вимірювання опору розтіканню струму заземлювача |  | вимір. | 3 |  | 0
55 | Пристрої, що заземлюють. Визначення питомого опору ґрунту |  | вимір. | 3 |  | 0
Всього вартість пропозиції 3 черга будівництва. с. Мощена, грн* |  |  |  |  | 0
Об'єктний кошторис 02-01 4 черга будівництва. Село Кругель, село Краснодуб’є
Локальний кошторис 02-01-01 на монтажні роботи
Розділ 1. Обладнання МАСЦО. с. Кругель (VO_LUB_4)
1 | Шафа [пульт] керування навісна, висота (Шафа керування БСО ) |  | шт | 1 |  | 0
1 | Електроди, діаметр 5 мм, марка Е42А |  | т | 0.0001 |  | 0
2 | Болти будівельні з гайками та шайбами |  | т | 0.0001 |  | 0
3 | Емаль антикорозійна ПФ-115 сіра |  | т | 2e-05 |  | 0
2 | Шафа [пульт] керування навісна (допоміжна шафа керування оператора) |  | шт | 1 |  | 0
1 | Електроди, діаметр 5 мм, марка Е42А |  | т | 0.0001 |  | 0
2 | Болти будівельні з гайками та шайбами |  | т | 0.0001 |  | 0
3 | Емаль антикорозійна ПФ-115 сіра |  | т | 2e-05 |  | 0
3 | Гучномовець або звукова колонка на стовпі |  | шт | 2 |  | 0
1 | Стрічка поліетиленова з липким шаром, марка А |  | кг | 0.04 |  | 0
2 | Глухарі |  | 100шт | 0.022 |  | 0
4 | Пристрій проміжний на 1 промінь (Модуль розширення цифрового радіозв'язку стандарту DMR) |  | шт | 1 |  | 0
1 | Гіпсові в'яжучі Г-3 |  | т | 2e-05 |  | 0
2 | Припої олов'яно-свинцеві безсурм'янисті в чушках, марка ПОС40 |  | т | 1e-05 |  | 0
3 | Дюбелі з розпірною гайкою ДГ |  | 100шт | 0.03 |  | 0
4 | Трубка ліноксинтова, діаметр 5-6 мм |  | кг | 0.1 |  | 0
5 | Антена приймальна (комплектна до модулю DMR) |  | антена | 1 |  | 0
6 | Вимикач автоматичний [автомат] одно-, дво-, триполюсний, що установлюється на конструкції на стіні або колоні, струм до 25 А (автомат, пристрій захисту від імпульсних перенапруг ПЗіП) |  | шт | 5 |  | 0
1 | Болти із шестигранною головкою оцинковані, діаметр різьби 12-[14] мм |  | т | 0.00025 |  | 0
2 | Фарба олійна та алкідна густотерта для внутрішніх робіт МА-025 бежева, світло- бежева |  | т | 0.0002 |  | 0
3 | Шпагат паперовий |  | т | 5e-05 |  | 0
4 | Електроди, діаметр 5 мм, марка Е42А |  | т | 0.00035 |  | 0
5 | Стрічка поліетиленова з липким шаром, марка А |  | кг | 0.05 |  | 0
6 | Бірка маркувальна |  | 100шт | 0.102 |  | 0
7 | Перемичка заземлювальна |  | шт | 5 |  | 0
8 | Вазелін технічний |  | т | 5e-05 |  | 0
9 | Лак електроізолювальний N318 |  | т | 5e-05 |  | 0
7 | Вимикач автоматичний 16А, клас С, 1- полюс Hager |  | шт | 1 |  | 0
8 | Пристрій захисту від імпульсних перенапруг ETITEC C T2 275/20 (1+0) 1p |  | шт | 4 |  | 0
9 | Ящик протяжний або коробка, розмір до 200х200 мм (Бокс пластиковий для ПЗІП) |  | шт | 3 |  | 0
1 | Електроди, діаметр 5 мм, марка Е42А |  | т | 0.00012 |  | 0
2 | Емаль антикорозійна ПФ-115 сіра |  | т | 3e-05 |  | 0
10 | Бокс пластиковий VIKO для ПЗІП |  | шт | 1 |  | 0
11 | Бокс на 1 модуль, з захисною кришкою, ІР40 Hager |  | шт | 2 |  | 0
12 | Труба вініпластова по стінах і колонах з кріпленням накладними скобами, діаметр до 25 мм |  | 100 м | 0.51 |  | 0
1 | Електроди, діаметр 5 мм, марка Е42А |  | т | 0.0004896 |  | 0
2 | Труби сталеві зварні водогазопровідні з різьбою, чорні легкі неоцинковані, діаметр умовного проходу 25 мм, товщина стінки 2,8 мм |  | м | 0.7956 |  | 0
3 | Металеві конструкції |  | т | 0.003162 |  | 0
4 | Дріт сталевий оцинкований, діаметр 2 мм |  | т | 0.001071 |  | 0
5 | Втулки ущільнювальні |  | шт | 9.18 |  | 0
6 | Дюбель-цвях ДГПШ 4,5х50 мм |  | 100шт | 1.122 |  | 0
7 | Заглушка У467, У469 |  | 100шт | 0.051 |  | 0
8 | Муфти поліетиленові |  | шт | 4.08 |  | 0
9 | Патрони Д або К довгі |  | 100шт | 1.122 |  | 0
10 | Патрубок У-477 |  | 100шт | 0.0918 |  | 0
11 | Скобки для проводів кабелів дволапкові К729, К730 |  | 100шт | 0.561 |  | 0
12 | Клей БМК5 |  | кг | 0.102 |  | 0
13 | Труба ПВХ гнучка гофрована, УФ-стійка, д.з.25мм, д.в.18,3мм, стандартна з протяжкою, чорний колір, бухта 50м, 91925A, ДКС |  | м | 51.51 |  | 0
14 | Кліпса-тримач для гофротруби Ду25 |  | шт | 100 |  | 0
15 | Дюбель з саморізом 40*6 |  | шт | 100 |  | 0
16 | Провід перший одножильний або багатожильний у загальному обплетенні у прокладених трубах або металорукавах, сумарний переріз до 6 мм2 |  | 100 м | 0.31 |  | 0
1 | Стрічка поліетиленова з липким шаром, марка А |  | кг | 0.0496 |  | 0
2 | Тальк мелений, 1 сорт |  | т | 0.000186 |  | 0
3 | Втулка В22 |  | 100шт | 0.03782 |  | 0
4 | Стискачі відгалужувальні У731, У733 |  | 100шт | 0.009486 |  | 0
17 | Кабель СU 4pairs 4*2*0,51 зовнішня FTP |  | м | 5.1 |  | 0
18 | Кабель ВВГнгд 2х2.5 ЗЗЦМ |  | м | 26.52 |  | 0
19 | Провід перший одножильний або багатожильний у загальному обплетенні у прокладених трубах або металорукавах, сумарний переріз до 16 мм2 |  | 100 м | 0.25 |  | 0
1 | Стрічка поліетиленова з липким шаром, марка А |  | кг | 0.08 |  | 0
2 | Тальк мелений, 1 сорт |  | т | 0.0002625 |  | 0
3 | Втулка В28 |  | 100шт | 0.0305 |  | 0
4 | Стискачі відгалужувальні У734 |  | 100шт | 0.00765 |  | 0
20 | Кабель ВВГнгд 3х2,5 ЗЗЦМ |  | м | 25.5 |  | 0
21 | Провід однопарний з кріпленням дротовими скріпами по стіні |  | 100 м | 0.16 |  | 0
1 | Гіпсові в'яжучі Г-3 |  | т | 0.000528 |  | 0
2 | Шурупи з напівкруглою головкою, діаметр стрижня 5 мм, довжина 70 мм |  | т | 0.0002224 |  | 0
3 | Дріт сталевий низьковуглецевий загального призначення, діаметр 0,8 мм |  | кг | 0.0576 |  | 0
4 | Зкрепи фігурні [скоби] |  | 100шт | 0.4992 |  | 0
22 | Фідер RG-58 |  | м | 16.32 |  | 0
23 | Роз'єм для фідеру RG58 |  | шт | 2 |  | 0
24 | Пристрій захисту від імпульсних перенапруг ПЗіП для фідеру N-type female - N-type male |  | шт | 1 |  | 0
25 | Настроювання абонентських кінцевих пристроїв [модема, декодера, цифрового або аналогового тюнера] |  | канал | 2 |  | 0
26 | Бірка для маркування кабелів (кабельна пластикова бирка) 70х25 мм з ламінацією напису |  | шт | 1 |  | 0
27 | Конструкції для установлення приладів, маса до 10 кг |  | шт | 1 |  | 0
1 | Електроди, діаметр 2 мм, марка Е42 |  | т | 0.00073 |  | 0
2 | Дюбель-цвях ДГПШ 4,5х50 мм |  | 100шт | 0.01 |  | 0
3 | Патрони Д або К довгі |  | 100шт | 0.01 |  | 0
28 | Алюмінієва труба кругла ш 70x5 мм 3000 мм |  | шт | 1 |  | 0
29 | Кріплення для труби 70х5 M.70*3 M.TR-2 ГОСТ 9.307-89, ISO 1461:2009 |  | шт | 3 |  | 0
30 | Клампса спеціальна |  | шт | 3 |  | 0
| Блискавкозахист і заземлення |  |  |  |  | 0
31 | Улаштування блискавковідводу до опор висотою до 8,5 м |  | 1 шт | 1 |  | 0
1 | Дріт сталевий низьковуглецевий різного призначення оцинкований, діаметр 6,0-6, 3 мм |  | т | 0.00177 |  | 0
32 | Блискавкоприймач 3.0 м (Al) Leo Lightman |  | шт | 1 |  | 0
33 | Провідник заземлюючий відкрито по будівельних основах з круглої сталі діаметром 8 мм |  | 100 м | 0.1 |  | 0
1 | Електроди, діаметр 5 мм, марка Е42А |  | т | 9e-05 |  | 0
2 | Сталь кругла |  | т | 0.004 |  | 0
3 | Труби сталеві зварні водогазопровідні з різьбою, чорні легкі неоцинковані, діаметр умовного проходу 50 мм, товщина стінки 3 мм |  | м | 0.212 |  | 0
4 | Утримувач К188 |  | 100шт | 0.134 |  | 0
5 | Дюбель-цвях ДГПШ 4,5х50 мм |  | 100шт | 0.082 |  | 0
6 | Патрони Д або К довгі |  | 100шт | 0.082 |  | 0
7 | Скоба будівельна К853 |  | 100шт | 0.015 |  | 0
8 | Фарба емалева МО-1 |  | т | 0.0002 |  | 0
34 | Дріт алюмінієвий 8 мм (Al) Leo Lightman |  | м | 10 |  | 0
35 | Ізоляційна штанга L500 з Fix (Al/Gfk) Leo Lightman |  | шт | 2 |  | 0
36 | Тримач дроту Fix D8-10 (StZn) Leo Lightman |  | шт | 10 |  | 0
37 | Коробка відгалужувальна на стіні |  | шт | 1 |  | 0
1 | Гіпсові в'яжучі Г-3 |  | т | 5e-05 |  | 0
2 | Шурупи з напівкруглою головкою, діаметр стрижня 5 мм, довжина 70 мм |  | т | 1e-05 |  | 0
38 | Коробка фасадна 165 х 165 х 70 (PVC) Leo Lightman |  | шт | 1 |  | 0
39 | З'єднувач Duos D16 2 пл. (StZn) Leo Lightman |  | шт | 1 |  | 0
40 | Провідник заземлюючий відкрито по будівельних основах зі штабової сталі перерізом 100 мм2 |  | 100 м | 0.06 |  | 0
1 | Електроди, діаметр 5 мм, марка Е42А |  | т | 3.3e-05 |  | 0
2 | Труби сталеві зварні водогазопровідні з різьбою, чорні легкі неоцинковані, діаметр умовного проходу 50 мм, товщина стінки 3 мм |  | м | 0.1272 |  | 0
3 | Дюбель-цвях ДГПШ 4,5х50 мм |  | 100шт | 0.0492 |  | 0
4 | Патрони Д або К довгі |  | 100шт | 0.0492 |  | 0
5 | Скоба будівельна К853 |  | 100шт | 0.009 |  | 0
6 | Фарба емалева МО-1 |  | т | 0.00012 |  | 0
41 | Смуга оцинкована 25 х 4 (StZn) Leo Lightman |  | м | 6 |  | 0
42 | Ізолятор SM40 |  | шт | 3 |  | 0
43 | Клампса спеціальна |  | шт | 3 |  | 0
44 | З'єднувач Duos D08 2 пл. (StZn) |  | шт | 1 |  | 0
45 | З 'єднувач Cant D16 (StZn) Leo Lightman |  | шт | 3 |  | 0
46 | Заземлювач вертикальний з круглої сталі діаметром 16 мм |  | 10 шт | 0.3 |  | 0
1 | Електроди, діаметр 5 мм, марка Е42А |  | т | 0.000234 |  | 0
2 | Лак, марка 177 |  | т | 0.0006 |  | 0
47 | Круг д .16 мм L=3.0 м |  | шт | 3 |  | 0
48 | Стрічка водоблокуюча 10 м Leo Lightman |  | шт | 1 |  | 0
49 | Тримач смуги Fix B40 (StZn) Leo Lightman |  | шт | 2 |  | 0
50 | Хомут подвійний D300 (StZn/Ni) Leo Lightman |  | шт | 2 |  | 0
| Розділ 2. Обладнання МАСЦО. с. Краснодуб'я (VO_LUB_5) |  |  |  |  | 0
51 | Шафа [пульт] керування навісна, висота (Шафа керування БСО ) |  | шт | 1 |  | 0
1 | Електроди, діаметр 5 мм, марка Е42А |  | т | 0.0001 |  | 0
2 | Болти будівельні з гайками та шайбами |  | т | 0.0001 |  | 0
3 | Емаль антикорозійна ПФ-115 сіра |  | т | 2e-05 |  | 0
52 | Шафа [пульт] керування навісна (допоміжна шафа керування оператора) |  | шт | 1 |  | 0
1 | Електроди, діаметр 5 мм, марка Е42А |  | т | 0.0001 |  | 0
2 | Болти будівельні з гайками та шайбами |  | т | 0.0001 |  | 0
3 | Емаль антикорозійна ПФ-115 сіра |  | т | 2e-05 |  | 0
53 | Гучномовець або звукова колонка на стовпі |  | шт | 2 |  | 0
1 | Стрічка поліетиленова з липким шаром, марка А |  | кг | 0.04 |  | 0
2 | Глухарі |  | 100шт | 0.022 |  | 0
54 | Пристрій проміжний на 1 промінь (Модуль розширення цифрового радіозв'язку стандарту DMR) |  | шт | 1 |  | 0
1 | Гіпсові в'яжучі Г-3 |  | т | 2e-05 |  | 0
2 | Припої олов'яно-свинцеві безсурм'янисті в чушках, марка ПОС40 |  | т | 1e-05 |  | 0
3 | Дюбелі з розпірною гайкою ДГ |  | 100шт | 0.03 |  | 0
4 | Трубка ліноксинтова, діаметр 5-6 мм |  | кг | 0.1 |  | 0
55 | Антена приймальна (комплектна до модулю DMR) |  | антена | 1 |  | 0
56 | Вимикач автоматичний [автомат] одно-, дво-, триполюсний, що установлюється на конструкції на стіні або колоні, струм до 25 А (автомат, пристрій захисту від імпульсних перенапруг ПЗіП) |  | шт | 6 |  | 0
1 | Болти із шестигранною головкою оцинковані, діаметр різьби 12-[14] мм |  | т | 0.0003 |  | 0
2 | Фарба олійна та алкідна густотерта для внутрішніх робіт МА-025 бежева, світло- бежева |  | т | 0.00024 |  | 0
3 | Шпагат паперовий |  | т | 6e-05 |  | 0
4 | Електроди, діаметр 5 мм, марка Е42А |  | т | 0.00042 |  | 0
5 | Стрічка поліетиленова з липким шаром, марка А |  | кг | 0.06 |  | 0
6 | Бірка маркувальна |  | 100шт | 0.1224 |  | 0
7 | Перемичка заземлювальна |  | шт | 6 |  | 0
8 | Вазелін технічний |  | т | 6e-05 |  | 0
9 | Лак електроізолювальний N318 |  | т | 6e-05 |  | 0
57 | Вимикач автоматичний 16А, клас С, 1- полюс Hager |  | шт | 2 |  | 0
58 | Пристрій захисту від імпульсних перенапруг ETITEC C T2 275/20 (1+0) 1p |  | шт | 4 |  | 0
59 | Ящик протяжний або коробка, розмір до 200х200 мм (Бокс пластиковий для ПЗІП) |  | шт | 1 |  | 0
1 | Електроди, діаметр 5 мм, марка Е42А |  | т | 4e-05 |  | 0
2 | Емаль антикорозійна ПФ-115 сіра |  | т | 1e-05 |  | 0
60 | Бокс пластиковий VIKO для ПЗІП |  | шт | 1 |  | 0
61 | Труба вініпластова по стінах і колонах з кріпленням накладними скобами, діаметр до 25 мм |  | 100 м | 0.18 |  | 0
1 | Електроди, діаметр 5 мм, марка Е42А |  | т | 0.0001728 |  | 0
2 | Труби сталеві зварні водогазопровідні з різьбою, чорні легкі неоцинковані, діаметр умовного проходу 25 мм, товщина стінки 2,8 мм |  | м | 0.2808 |  | 0
3 | Металеві конструкції |  | т | 0.001116 |  | 0
4 | Дріт сталевий оцинкований, діаметр 2 мм |  | т | 0.000378 |  | 0
5 | Втулки ущільнювальні |  | шт | 3.24 |  | 0
6 | Дюбель-цвях ДГПШ 4,5х50 мм |  | 100шт | 0.396 |  | 0
7 | Заглушка У467, У469 |  | 100шт | 0.018 |  | 0
8 | Муфти поліетиленові |  | шт | 1.44 |  | 0
9 | Патрони Д або К довгі |  | 100шт | 0.396 |  | 0
10 | Патрубок У-477 |  | 100шт | 0.0324 |  | 0
11 | Скобки для проводів кабелів дволапкові К729, К730 |  | 100шт | 0.198 |  | 0
12 | Клей БМК5 |  | кг | 0.036 |  | 0
62 | Труба ПВХ гнучка гофрована, УФ-стійка, д.з.25мм, д.в.18,3мм, стандартна з протяжкою, чорний колір, бухта 50м, 91925A, ДКС |  | м | 18.18 |  | 0
63 | Провід перший одножильний або багатожильний у загальному обплетенні у прокладених трубах або металорукавах, сумарний переріз до 6 мм2 |  | 100 м | 0.13 |  | 0
1 | Стрічка поліетиленова з липким шаром, марка А |  | кг | 0.0208 |  | 0
2 | Тальк мелений, 1 сорт |  | т | 7.8e-05 |  | 0
3 | Втулка В22 |  | 100шт | 0.01586 |  | 0
4 | Стискачі відгалужувальні У731, У733 |  | 100шт | 0.003978 |  | 0
64 | Кабель СU 4pairs 4*2*0,51 зовнішня FTP |  | м | 3.06 |  | 0
65 | Кабель ВВГнгд 2х2.5 ЗЗЦМ |  | м | 10.2 |  | 0
66 | Провід перший одножильний або багатожильний у загальному обплетенні у прокладених трубах або металорукавах, сумарний переріз до 16 мм2 |  | 100 м | 0.08 |  | 0
1 | Стрічка поліетиленова з липким шаром, марка А |  | кг | 0.0256 |  | 0
2 | Тальк мелений, 1 сорт |  | т | 8.4e-05 |  | 0
3 | Втулка В28 |  | 100шт | 0.00976 |  | 0
4 | Стискачі відгалужувальні У734 |  | 100шт | 0.002448 |  | 0
67 | Кабель ВВГнгд 3х2,5 ЗЗЦМ |  | м | 8.16 |  | 0
68 | Провід однопарний з кріпленням дротовими скріпами по стіні |  | 100 м | 0.08 |  | 0
1 | Гіпсові в'яжучі Г-3 |  | т | 0.000264 |  | 0
2 | Шурупи з напівкруглою головкою, діаметр стрижня 5 мм, довжина 70 мм |  | т | 0.0001112 |  | 0
3 | Дріт сталевий низьковуглецевий загального призначення, діаметр 0,8 мм |  | кг | 0.0288 |  | 0
4 | Зкрепи фігурні [скоби] |  | 100шт | 0.2496 |  | 0
69 | Фідер RG-58 |  | м | 8.16 |  | 0
70 | Роз'єм для фідеру RG58 |  | шт | 2 |  | 0
71 | Пристрій захисту від імпульсних перенапруг ПЗіП для фідеру N-type female - N-type male |  | шт | 1 |  | 0
72 | Заземлювач для фідеру |  | шт | 1 |  | 0
73 | Настроювання абонентських кінцевих пристроїв [модема, декодера, цифрового або аналогового тюнера] |  | канал | 2 |  | 0
74 | Бірка для маркування кабелів (кабельна пластикова бирка) 70х25 мм з ламінацією напису |  | шт | 1 |  | 0
75 | Земляні роботи при установленні залізобетонних опор контактної мережі масою до 1,5 т з бурінням котлованів у ґрунтах 2 групи, глибина буріння 2 м |  | 1 опора | 1 |  | 0
76 | Улаштування бетонних фундаментів загального призначення під колони об'ємом до 3 м3[ бетон важкий В 20 (М 250), крупнiсть заповнювача 20-40мм] бетон важкий В 25 (М 350), крупнiсть заповнювача 20-40мм |  | 100м3 | 0.013 |  | 0
1 | Цвяхи будівельні з конічною головкою 4, 0х100 мм |  | т | 0.000273 |  | 0
2 | Вапно будівельне негашене грудкове, сорт 1 |  | т | 0.000351 |  | 0
3 | Дріт сталевий низьковуглецевий різного призначення світлий, діаметр 4,0 мм |  | т | 0.0003315 |  | 0
4 | Рядно |  | м2 | 1.989 |  | 0
5 | Дошки обрізні з хвойних порід, довжина 4-6,5 м, ширина 75-150 мм, товщина 44 мм і більше, ІІІ сорт |  | м3 | 0.00533 |  | 0
6 | Щити опалубки, ширина 300-750 мм, товщина 25 мм |  | м2 | 0.44226 |  | 0
8 | Суміші бетонні готові важкі, клас бетону В25 [М350], крупність заповнювача більше 20 до 40 мм |  | м3 | 1.326 |  | 0
77 | Установлення залізобетонних одностоякових опор |  | 1 опоpа | 1 |  | 0
1 | Фарба олійна спеціальна густотерта для зовнішніх робіт МА-015 захисна 736 |  | т | 0.0004 |  | 0
2 | Мастило, солідол жировий "Ж" |  | т | 3e-05 |  | 0
3 | Дрантя |  | кг | 0.02 |  | 0
4 | Лак БТ-577 |  | т | 0.0001 |  | 0
5 | Мастило АМС-1 |  | т | 0.0001 |  | 0
78 | Стійка СВ 10,5-5 |  | шт | 1 |  | 0
79 | Траверса 500мм для підвіса кабеля на опори |  | шт | 4 |  | 0
80 | Кріплення для Основної шафи управління на опору СВ95 (105) M.BSO- 10 |  | шт | 2 |  | 0
81 | Хомут кабельний ДКС 140х3,6 чорний ( 25309 ) |  | упак | 1 |  | 0
82 | Хомут кабельний ДКС 365х7,8 чорний ( 25327 ) |  | упак | 1 |  | 0
83 | Зажим натяжний анкерний ЗА 2.2 4*(16- 35), оцинкований (гарячого цинкування) |  | шт | 2 |  | 0
84 | Гак на опору під бандажну стрічку (КБО 12) , оцинкований (гарячого цинкування) |  | шт | 2 |  | 0
85 | Бандажна стрічка 20 х 0.7, оцинкована ( гарячого цинкування) |  | м | 2 |  | 0
86 | Скріпа 20 мм бандажна СК -20, оцинкована ( гарячого цинкування ) |  | шт | 4 |  | 0
| Блискавкозахист і заземлення |  |  |  |  | 0
87 | Улаштування блискавковідводу до опор висотою до 8,5 м |  | 1 шт | 1 |  | 0
1 | Дріт сталевий низьковуглецевий різного призначення оцинкований, діаметр 6,0-6, 3 мм |  | т | 0.00177 |  | 0
88 | Блискавкоприймач 3.0 м (Al) Leo Lightman |  | шт | 1 |  | 0
89 | Провідник заземлюючий відкрито по будівельних основах з круглої сталі діаметром 8 мм |  | 100 м | 0.13 |  | 0
1 | Електроди, діаметр 5 мм, марка Е42А |  | т | 0.000117 |  | 0
2 | Сталь кругла |  | т | 0.0052 |  | 0
3 | Труби сталеві зварні водогазопровідні з різьбою, чорні легкі неоцинковані, діаметр умовного проходу 50 мм, товщина стінки 3 мм |  | м | 0.2756 |  | 0
4 | Утримувач К188 |  | 100шт | 0.1742 |  | 0
5 | Дюбель-цвях ДГПШ 4,5х50 мм |  | 100шт | 0.1066 |  | 0
6 | Патрони Д або К довгі |  | 100шт | 0.1066 |  | 0
7 | Скоба будівельна К853 |  | 100шт | 0.0195 |  | 0
8 | Фарба емалева МО-1 |  | т | 0.00026 |  | 0
90 | Дріт алюмінієвий 8 мм (Al) Leo Lightman |  | м | 13 |  | 0
91 | Ізоляційна штанга L500 з Fix (Al/Gfk) Leo Lightman |  | шт | 2 |  | 0
92 | Тримач дроту Fix D8-10 (StZn) Leo Lightman |  | шт | 13 |  | 0
93 | Коробка відгалужувальна на стіні |  | шт | 2 |  | 0
1 | Гіпсові в'яжучі Г-3 |  | т | 0.0001 |  | 0
2 | Шурупи з напівкруглою головкою, діаметр стрижня 5 мм, довжина 70 мм |  | т | 2e-05 |  | 0
94 | Коробка фасадна 165 х 165 х 70 (PVC) Leo Lightman |  | шт | 2 |  | 0
95 | З'єднувач Duos D16 2 пл. (StZn) Leo Lightman |  | шт | 2 |  | 0
96 | Провідник заземлюючий відкрито по будівельних основах зі штабової сталі перерізом 100 мм2 |  | 100 м | 0.06 |  | 0
1 | Електроди, діаметр 5 мм, марка Е42А |  | т | 3.3e-05 |  | 0
2 | Труби сталеві зварні водогазопровідні з різьбою, чорні легкі неоцинковані, діаметр умовного проходу 50 мм, товщина стінки 3 мм |  | м | 0.1272 |  | 0
3 | Дюбель-цвях ДГПШ 4,5х50 мм |  | 100шт | 0.0492 |  | 0
4 | Патрони Д або К довгі |  | 100шт | 0.0492 |  | 0
5 | Скоба будівельна К853 |  | 100шт | 0.009 |  | 0
6 | Фарба емалева МО-1 |  | т | 0.00012 |  | 0
97 | Смуга оцинкована 25 х 4 (StZn) Leo Lightman |  | м | 6 |  | 0
98 | Ізолятор SM40 |  | шт | 21 |  | 0
99 | Клампса спеціальна |  | шт | 3 |  | 0
100 | З'єднувач Duos D08 2 пл. (StZn) |  | шт | 2 |  | 0
101 | З 'єднувач Cant D16 (StZn) Leo Lightman |  | шт | 3 |  | 0
102 | Заземлювач вертикальний з круглої сталі діаметром 16 мм |  | 10 шт | 0.3 |  | 0
1 | Електроди, діаметр 5 мм, марка Е42А |  | т | 0.000234 |  | 0
2 | Лак, марка 177 |  | т | 0.0006 |  | 0
103 | Круг д .16 мм L=3.0 м |  | шт | 3 |  | 0
104 | Стрічка водоблокуюча 10 м Leo Lightman |  | шт | 1 |  | 0
105 | Тримач смуги Fix B40 (StZn) Leo Lightman |  | шт | 2 |  | 0
106 | Траверса 500мм для підвіса кабеля на опори |  | шт | 6 |  | 0
107 | Шина збірна - одна смуга в фазі, переріз до 250 мм2 |  | 100 м | 0.0033 |  | 0
1 | Круги армовані абразивні зачисні, діаметр 180х6 мм |  | шт | 0.0001716 |  | 0
2 | Болти будівельні з гайками та шайбами |  | т | 9.9e-06 |  | 0
3 | Шайби пружинні колійні, виконання 2, діаметр різьби болтів 30 мм |  | т | 3.96e-07 |  | 0
4 | Емаль КО-811 кремній-органічна чорна |  | т | 5.742e-06 |  | 0
5 | Прутки з алюмінієвого сплаву марки Д16, немірної довжини, діаметр 8-10 мм |  | т | 2.31e-07 |  | 0
6 | Аргон газоподібний, сорт 1 |  | м3 | 0.001023 |  | 0
7 | Бірка маркувальна |  | 100шт | 3.366e-05 |  | 0
8 | Електроди ВЛ-10, вольфрамові |  | т | 1e-08 |  | 0
108 | Шина заземлення стальна 6 виходів М 8 (330 х 30 х 4) з набіром болтів та гайок та заемлюючих оконечених кусків ПВЗ 16 |  | шт | 1 |  | 0
| Локальний кошторис 02-01-02 на устаткування оповіщення |  |  |  |  | 0
| Розділ 1. Обладнання МАСЦО. с. Кругель (VO_LUB_4) |  |  |  |  | 0
109 | Базова станція оповіщення номінальною потужністю 400Вт WBS.WA-400-В |  | шт | 1 |  | 0
110 | Модуль розширення цифрового радіозв 'язку стандарту DMR RSU.WA |  | шт | 1 |  | 0
| Розділ 2. Обладнання МАСЦО. с. Краснодуб'я (VO_LUB_5) |  |  |  |  | 0
111 | Базова станція оповіщення номінальною потужністю 400Вт WBS.WA-400-В |  | шт | 1 |  | 0
112 | Модуль розширення цифрового радіозв 'язку стандарту DMR RSU.WA |  | шт | 1 |  | 0
| Локальний кошторис 02-01-03 на пусконалогоджувальні роботи |  |  |  |  | 0
113 | Прилад введення програм |  | шт | 2 |  | 0
114 | Пристрої, що заземлюють. Вимірювання опору розтіканню струму заземлювача |  | вимір. | 6 |  | 0
115 | Пристрої, що заземлюють. Визначення питомого опору ґрунту |  | вимір. | 6 |  | 0
Всього вартість пропозиції 4 черга будівництва. с. Краснодуб’є, грн* |  |  |  |  | 0
Об'єктний кошторис 02-01 5 черга будівництва. cело Нові Кошари
Локальний кошторис 02-01-01 на монтажні роботи
Розділ 1. Обладнання МАСЦО. с. Нові Кошари (VO_LUB_6)
1 | Шафа [пульт] керування навісна, висота (Шафа керування БСО ) |  | шт | 1 |  | 0
1 | Електроди, діаметр 5 мм, марка Е42А |  | т | 0.0001 |  | 0
2 | Болти будівельні з гайками та шайбами |  | т | 0.0001 |  | 0
3 | Емаль антикорозійна ПФ-115 сіра |  | т | 2e-05 |  | 0
2 | Шафа [пульт] керування навісна (допоміжна шафа керування оператора) |  | шт | 1 |  | 0
1 | Електроди, діаметр 5 мм, марка Е42А |  | т | 0.0001 |  | 0
2 | Болти будівельні з гайками та шайбами |  | т | 0.0001 |  | 0
3 | Емаль антикорозійна ПФ-115 сіра |  | т | 2e-05 |  | 0
3 | Гучномовець або звукова колонка на стовпі |  | шт | 2 |  | 0
1 | Стрічка поліетиленова з липким шаром, марка А |  | кг | 0.04 |  | 0
2 | Глухарі |  | 100шт | 0.022 |  | 0
4 | Пристрій проміжний на 1 промінь (Модуль розширення цифрового радіозв'язку стандарту DMR) |  | шт | 1 |  | 0
1 | Гіпсові в'яжучі Г-3 |  | т | 2e-05 |  | 0
2 | Припої олов'яно-свинцеві безсурм'янисті в чушках, марка ПОС40 |  | т | 1e-05 |  | 0
3 | Дюбелі з розпірною гайкою ДГ |  | 100шт | 0.03 |  | 0
4 | Трубка ліноксинтова, діаметр 5-6 мм |  | кг | 0.1 |  | 0
5 | Антена приймальна (комплектна до модулю DMR) |  | антена | 1 |  | 0
6 | Вимикач автоматичний [автомат] одно-, дво-, триполюсний, що установлюється на конструкції на стіні або колоні, струм до 25 А (автомат, пристрій захисту від імпульсних перенапруг ПЗіП) |  | шт | 6 |  | 0
1 | Болти із шестигранною головкою оцинковані, діаметр різьби 12-[14] мм |  | т | 0.0003 |  | 0
2 | Фарба олійна та алкідна густотерта для внутрішніх робіт МА-025 бежева, світло- бежева |  | т | 0.00024 |  | 0
3 | Шпагат паперовий |  | т | 6e-05 |  | 0
4 | Електроди, діаметр 5 мм, марка Е42А |  | т | 0.00042 |  | 0
5 | Стрічка поліетиленова з липким шаром, марка А |  | кг | 0.06 |  | 0
6 | Бірка маркувальна |  | 100шт | 0.1224 |  | 0
7 | Перемичка заземлювальна |  | шт | 6 |  | 0
8 | Вазелін технічний |  | т | 6e-05 |  | 0
9 | Лак електроізолювальний N318 |  | т | 6e-05 |  | 0
7 | Вимикач автоматичний 16А, клас С, 1- полюс Hager |  | шт | 2 |  | 0
8 | Пристрій захисту від імпульсних перенапруг ETITEC C T2 275/20 (1+0) 1p |  | шт | 4 |  | 0
9 | Ящик протяжний або коробка, розмір до 200х200 мм (Бокс пластиковий для ПЗІП) |  | шт | 3 |  | 0
1 | Електроди, діаметр 5 мм, марка Е42А |  | т | 0.00012 |  | 0
2 | Емаль антикорозійна ПФ-115 сіра |  | т | 3e-05 |  | 0
10 | Бокс пластиковий VIKO для ПЗІП |  | шт | 1 |  | 0
11 | Бокс на 1 модуль, з захисною кришкою, ІР40 Hager |  | шт | 2 |  | 0
12 | Труба вініпластова по стінах і колонах з кріпленням накладними скобами, діаметр до 25 мм |  | 100 м | 0.46 |  | 0
1 | Електроди, діаметр 5 мм, марка Е42А |  | т | 0.0004416 |  | 0
2 | Труби сталеві зварні водогазопровідні з різьбою, чорні легкі неоцинковані, діаметр умовного проходу 25 мм, товщина стінки 2,8 мм |  | м | 0.7176 |  | 0
3 | Металеві конструкції |  | т | 0.002852 |  | 0
4 | Дріт сталевий оцинкований, діаметр 2 мм |  | т | 0.000966 |  | 0
5 | Втулки ущільнювальні |  | шт | 8.28 |  | 0
6 | Дюбель-цвях ДГПШ 4,5х50 мм |  | 100шт | 1.012 |  | 0
7 | Заглушка У467, У469 |  | 100шт | 0.046 |  | 0
8 | Муфти поліетиленові |  | шт | 3.68 |  | 0
9 | Патрони Д або К довгі |  | 100шт | 1.012 |  | 0
10 | Патрубок У-477 |  | 100шт | 0.0828 |  | 0
11 | Скобки для проводів кабелів дволапкові К729, К730 |  | 100шт | 0.506 |  | 0
12 | Клей БМК5 |  | кг | 0.092 |  | 0
13 | Труба ПВХ гнучка гофрована, УФ-стійка, д.з.25мм, д.в.18,3мм, стандартна з протяжкою, чорний колір, бухта 50м, 91925A, ДКС |  | м | 46.46 |  | 0
14 | Кліпса-тримач для гофротруби Ду25 |  | шт | 100 |  | 0
15 | Дюбель з саморізом 40*6 |  | шт | 100 |  | 0
16 | Провід перший одножильний або багатожильний у загальному обплетенні у прокладених трубах або металорукавах, сумарний переріз до 6 мм2 |  | 100 м | 0.31 |  | 0
1 | Стрічка поліетиленова з липким шаром, марка А |  | кг | 0.0496 |  | 0
2 | Тальк мелений, 1 сорт |  | т | 0.000186 |  | 0
3 | Втулка В22 |  | 100шт | 0.03782 |  | 0
4 | Стискачі відгалужувальні У731, У733 |  | 100шт | 0.009486 |  | 0
17 | Кабель СU 4pairs 4*2*0,51 зовнішня FTP |  | м | 5.1 |  | 0
18 | Кабель ВВГнгд 2х2.5 ЗЗЦМ |  | м | 26.52 |  | 0
19 | Провід перший одножильний або багатожильний у загальному обплетенні у прокладених трубах або металорукавах, сумарний переріз до 16 мм2 |  | 100 м | 0.2 |  | 0
1 | Стрічка поліетиленова з липким шаром, марка А |  | кг | 0.064 |  | 0
2 | Тальк мелений, 1 сорт |  | т | 0.00021 |  | 0
3 | Втулка В28 |  | 100шт | 0.0244 |  | 0
4 | Стискачі відгалужувальні У734 |  | 100шт | 0.00612 |  | 0
20 | Кабель ВВГнгд 3х2,5 ЗЗЦМ |  | м | 20.4 |  | 0
21 | Провід однопарний з кріпленням дротовими скріпами по стіні |  | 100 м | 0.15 |  | 0
1 | Гіпсові в'яжучі Г-3 |  | т | 0.000495 |  | 0
2 | Шурупи з напівкруглою головкою, діаметр стрижня 5 мм, довжина 70 мм |  | т | 0.0002085 |  | 0
3 | Дріт сталевий низьковуглецевий загального призначення, діаметр 0,8 мм |  | кг | 0.054 |  | 0
4 | Зкрепи фігурні [скоби] |  | 100шт | 0.468 |  | 0
22 | Фідер RG-58 |  | м | 15.3 |  | 0
23 | Роз'єм для фідеру RG58 |  | шт | 2 |  | 0
24 | Пристрій захисту від імпульсних перенапруг ПЗіП для фідеру N-type female - N-type male |  | шт | 1 |  | 0
25 | Настроювання абонентських кінцевих пристроїв [модема, декодера, цифрового або аналогового тюнера] |  | канал | 2 |  | 0
26 | Бірка для маркування кабелів (кабельна пластикова бирка) 70х25 мм з ламінацією напису |  | шт | 1 |  | 0
27 | Конструкції для установлення приладів, маса до 10 кг |  | шт | 1 |  | 0
1 | Електроди, діаметр 2 мм, марка Е42 |  | т | 0.00073 |  | 0
2 | Дюбель-цвях ДГПШ 4,5х50 мм |  | 100шт | 0.01 |  | 0
3 | Патрони Д або К довгі |  | 100шт | 0.01 |  | 0
28 | Алюмінієва труба кругла ш 70x5 мм 3000 мм |  | шт | 1 |  | 0
29 | Кріплення для труби 70х5 M.70*3 M.TR-2 ГОСТ 9.307-89, ISO 1461:2009 |  | шт | 3 |  | 0
30 | Клампса спеціальна |  | шт | 3 |  | 0
| Блискавкозахист і заземлення |  |  |  |  | 0
31 | Улаштування блискавковідводу до опор висотою до 8,5 м |  | 1 шт | 1 |  | 0
1 | Дріт сталевий низьковуглецевий різного призначення оцинкований, діаметр 6,0-6, 3 мм |  | т | 0.00177 |  | 0
32 | Блискавкоприймач 3.0 м (Al) Leo Lightman |  | шт | 1 |  | 0
33 | Провідник заземлюючий відкрито по будівельних основах з круглої сталі діаметром 8 мм |  | 100 м | 0.1 |  | 0
1 | Електроди, діаметр 5 мм, марка Е42А |  | т | 9e-05 |  | 0
2 | Сталь кругла |  | т | 0.004 |  | 0
3 | Труби сталеві зварні водогазопровідні з різьбою, чорні легкі неоцинковані, діаметр умовного проходу 50 мм, товщина стінки 3 мм |  | м | 0.212 |  | 0
4 | Утримувач К188 |  | 100шт | 0.134 |  | 0
5 | Дюбель-цвях ДГПШ 4,5х50 мм |  | 100шт | 0.082 |  | 0
6 | Патрони Д або К довгі |  | 100шт | 0.082 |  | 0
7 | Скоба будівельна К853 |  | 100шт | 0.015 |  | 0
8 | Фарба емалева МО-1 |  | т | 0.0002 |  | 0
34 | Дріт алюмінієвий 8 мм (Al) Leo Lightman |  | м | 10 |  | 0
35 | Ізоляційна штанга L500 з Fix (Al/Gfk) Leo Lightman |  | шт | 2 |  | 0
36 | Тримач дроту Fix D8-10 (StZn) Leo Lightman |  | шт | 10 |  | 0
37 | Коробка відгалужувальна на стіні |  | шт | 1 |  | 0
1 | Гіпсові в'яжучі Г-3 |  | т | 5e-05 |  | 0
2 | Шурупи з напівкруглою головкою, діаметр стрижня 5 мм, довжина 70 мм |  | т | 1e-05 |  | 0
38 | Коробка фасадна 165 х 165 х 70 (PVC) Leo Lightman |  | шт | 1 |  | 0
39 | З'єднувач Duos D16 2 пл. (StZn) Leo Lightman |  | шт | 1 |  | 0
40 | Провідник заземлюючий відкрито по будівельних основах зі штабової сталі перерізом 100 мм2 |  | 100 м | 0.06 |  | 0
1 | Електроди, діаметр 5 мм, марка Е42А |  | т | 3.3e-05 |  | 0
2 | Труби сталеві зварні водогазопровідні з різьбою, чорні легкі неоцинковані, діаметр умовного проходу 50 мм, товщина стінки 3 мм |  | м | 0.1272 |  | 0
3 | Дюбель-цвях ДГПШ 4,5х50 мм |  | 100шт | 0.0492 |  | 0
4 | Патрони Д або К довгі |  | 100шт | 0.0492 |  | 0
5 | Скоба будівельна К853 |  | 100шт | 0.009 |  | 0
6 | Фарба емалева МО-1 |  | т | 0.00012 |  | 0
41 | Смуга оцинкована 25 х 4 (StZn) Leo Lightman |  | м | 6 |  | 0
42 | Ізолятор SM40 |  | шт | 3 |  | 0
43 | Клампса спеціальна |  | шт | 3 |  | 0
44 | З'єднувач Duos D08 2 пл. (StZn) |  | шт | 1 |  | 0
45 | З 'єднувач Cant D16 (StZn) Leo Lightman |  | шт | 3 |  | 0
46 | Заземлювач вертикальний з круглої сталі діаметром 16 мм |  | 10 шт | 0.3 |  | 0
1 | Електроди, діаметр 5 мм, марка Е42А |  | т | 0.000234 |  | 0
2 | Лак, марка 177 |  | т | 0.0006 |  | 0
47 | Круг д .16 мм L=3.0 м |  | шт | 3 |  | 0
48 | Стрічка водоблокуюча 10 м Leo Lightman |  | шт | 1 |  | 0
49 | Тримач смуги Fix B40 (StZn) Leo Lightman |  | шт | 2 |  | 0
50 | Хомут подвійний D300 (StZn/Ni) Leo Lightman |  | шт | 2 |  | 0
| Локальний кошторис 02-01-02 на устаткування оповіщення |  |  |  |  | 0
| Розділ 1. Обладнання МАСЦО. с. Нові Кошари (VO_LUB_6) |  |  |  |  | 0
51 | Базова станція оповіщення номінальною потужністю 400Вт WBS.WA-400-В |  | шт | 1 |  | 0
52 | Модуль розширення цифрового радіозв 'язку стандарту DMR RSU.WA |  | шт | 1 |  | 0
| Локальний кошторис 02-01-03 на пусконалогоджувальні роботи |  |  |  |  | 0
53 | Прилад введення програм |  | шт | 1 |  | 0
54 | Пристрої, що заземлюють. Вимірювання опору розтіканню струму заземлювача |  | вимір. | 3 |  | 0
55 | Пристрої, що заземлюють. Визначення питомого опору ґрунту |  | вимір. | 3 |  | 0
Всього вартість пропозиції 5 черга будівництва. c. Нові Кошари, грн* |  |  |  |  | 0
Об'єктний кошторис 02-01 6 черга будівництва. cело Довгоноси, село Калинівка, село Черкаси
Локальний кошторис 02-01-01 на монтажні роботи
Розділ 1. Обладнання МАСЦО. с. Довгоноси (VO_LUB_7)
1 | Шафа [пульт] керування навісна, висота (Шафа керування БСО ) |  | шт | 1 |  | 0
1 | Електроди, діаметр 5 мм, марка Е42А |  | т | 0.0001 |  | 0
2 | Болти будівельні з гайками та шайбами |  | т | 0.0001 |  | 0
3 | Емаль антикорозійна ПФ-115 сіра |  | т | 2e-05 |  | 0
2 | Шафа [пульт] керування навісна (допоміжна шафа керування оператора) |  | шт | 1 |  | 0
1 | Електроди, діаметр 5 мм, марка Е42А |  | т | 0.0001 |  | 0
2 | Болти будівельні з гайками та шайбами |  | т | 0.0001 |  | 0
3 | Емаль антикорозійна ПФ-115 сіра |  | т | 2e-05 |  | 0
3 | Гучномовець або звукова колонка на стовпі |  | шт | 2 |  | 0
1 | Стрічка поліетиленова з липким шаром, марка А |  | кг | 0.04 |  | 0
2 | Глухарі |  | 100шт | 0.022 |  | 0
4 | Пристрій проміжний на 1 промінь (Модуль розширення цифрового радіозв'язку стандарту DMR) |  | шт | 1 |  | 0
1 | Гіпсові в'яжучі Г-3 |  | т | 2e-05 |  | 0
2 | Припої олов'яно-свинцеві безсурм'янисті в чушках, марка ПОС40 |  | т | 1e-05 |  | 0
3 | Дюбелі з розпірною гайкою ДГ |  | 100шт | 0.03 |  | 0
4 | Трубка ліноксинтова, діаметр 5-6 мм |  | кг | 0.1 |  | 0
5 | Антена приймальна (комплектна до модулю DMR) |  | антена | 1 |  | 0
6 | Вимикач автоматичний [автомат] одно-, дво-, триполюсний, що установлюється на конструкції на стіні або колоні, струм до 25 А (автомат, пристрій захисту від імпульсних перенапруг ПЗіП) |  | шт | 6 |  | 0
1 | Болти із шестигранною головкою оцинковані, діаметр різьби 12-[14] мм |  | т | 0.0003 |  | 0
2 | Фарба олійна та алкідна густотерта для внутрішніх робіт МА-025 бежева, світло- бежева |  | т | 0.00024 |  | 0
3 | Шпагат паперовий |  | т | 6e-05 |  | 0
4 | Електроди, діаметр 5 мм, марка Е42А |  | т | 0.00042 |  | 0
5 | Стрічка поліетиленова з липким шаром, марка А |  | кг | 0.06 |  | 0
6 | Бірка маркувальна |  | 100шт | 0.1224 |  | 0
7 | Перемичка заземлювальна |  | шт | 6 |  | 0
8 | Вазелін технічний |  | т | 6e-05 |  | 0
9 | Лак електроізолювальний N318 |  | т | 6e-05 |  | 0
7 | Вимикач автоматичний 16А, клас С, 1- полюс Hager |  | шт | 2 |  | 0
8 | Пристрій захисту від імпульсних перенапруг ETITEC C T2 275/20 (1+0) 1p |  | шт | 4 |  | 0
9 | Ящик протяжний або коробка, розмір до 200х200 мм (Бокс пластиковий для ПЗІП) |  | шт | 3 |  | 0
1 | Електроди, діаметр 5 мм, марка Е42А |  | т | 0.00012 |  | 0
2 | Емаль антикорозійна ПФ-115 сіра |  | т | 3e-05 |  | 0
10 | Бокс пластиковий VIKO для ПЗІП |  | шт | 1 |  | 0
11 | Бокс на 1 модуль, з захисною кришкою, ІР40 Hager |  | шт | 2 |  | 0
12 | Труба вініпластова по стінах і колонах з кріпленням накладними скобами, діаметр до 25 мм |  | 100 м | 0.6 |  | 0
1 | Електроди, діаметр 5 мм, марка Е42А |  | т | 0.000576 |  | 0
2 | Труби сталеві зварні водогазопровідні з різьбою, чорні легкі неоцинковані, діаметр умовного проходу 25 мм, товщина стінки 2,8 мм |  | м | 0.936 |  | 0
3 | Металеві конструкції |  | т | 0.00372 |  | 0
4 | Дріт сталевий оцинкований, діаметр 2 мм |  | т | 0.00126 |  | 0
5 | Втулки ущільнювальні |  | шт | 10.8 |  | 0
6 | Дюбель-цвях ДГПШ 4,5х50 мм |  | 100шт | 1.32 |  | 0
7 | Заглушка У467, У469 |  | 100шт | 0.06 |  | 0
8 | Муфти поліетиленові |  | шт | 4.8 |  | 0
9 | Патрони Д або К довгі |  | 100шт | 1.32 |  | 0
10 | Патрубок У-477 |  | 100шт | 0.108 |  | 0
11 | Скобки для проводів кабелів дволапкові К729, К730 |  | 100шт | 0.66 |  | 0
12 | Клей БМК5 |  | кг | 0.12 |  | 0
13 | Труба ПВХ гнучка гофрована, УФ-стійка, д.з.25мм, д.в.18,3мм, стандартна з протяжкою, чорний колір, бухта 50м, 91925A, ДКС |  | м | 60.6 |  | 0
14 | Кліпса-тримач для гофротруби Ду25 |  | шт | 100 |  | 0
15 | Дюбель з саморізом 40*6 |  | шт | 100 |  | 0
16 | Провід перший одножильний або багатожильний у загальному обплетенні у прокладених трубах або металорукавах, сумарний переріз до 6 мм2 |  | 100 м | 0.25 |  | 0
1 | Стрічка поліетиленова з липким шаром, марка А |  | кг | 0.04 |  | 0
2 | Тальк мелений, 1 сорт |  | т | 0.00015 |  | 0
3 | Втулка В22 |  | 100шт | 0.0305 |  | 0
4 | Стискачі відгалужувальні У731, У733 |  | 100шт | 0.00765 |  | 0
17 | Кабель СU 4pairs 4*2*0,51 зовнішня FTP |  | м | 5.1 |  | 0
18 | Кабель ВВГнгд 2х2.5 ЗЗЦМ |  | м | 20.4 |  | 0
19 | Провід перший одножильний або багатожильний у загальному обплетенні у прокладених трубах або металорукавах, сумарний переріз до 16 мм2 |  | 100 м | 0.3 |  | 0
1 | Стрічка поліетиленова з липким шаром, марка А |  | кг | 0.096 |  | 0
2 | Тальк мелений, 1 сорт |  | т | 0.000315 |  | 0
3 | Втулка В28 |  | 100шт | 0.0366 |  | 0
4 | Стискачі відгалужувальні У734 |  | 100шт | 0.00918 |  | 0
20 | Кабель ВВГнгд 3х2,5 ЗЗЦМ |  | м | 30.6 |  | 0
21 | Провід однопарний з кріпленням дротовими скріпами по стіні |  | 100 м | 0.17 |  | 0
1 | Гіпсові в'яжучі Г-3 |  | т | 0.000561 |  | 0
2 | Шурупи з напівкруглою головкою, діаметр стрижня 5 мм, довжина 70 мм |  | т | 0.0002363 |  | 0
3 | Дріт сталевий низьковуглецевий загального призначення, діаметр 0,8 мм |  | кг | 0.0612 |  | 0
4 | Зкрепи фігурні [скоби] |  | 100шт | 0.5304 |  | 0
22 | Фідер RG-58 |  | м | 17.34 |  | 0
23 | Роз'єм для фідеру RG58 |  | шт | 2 |  | 0
24 | Пристрій захисту від імпульсних перенапруг ПЗіП для фідеру N-type female - N-type male |  | шт | 1 |  | 0
25 | Настроювання абонентських кінцевих пристроїв [модема, декодера, цифрового або аналогового тюнера] |  | канал | 2 |  | 0
26 | Бірка 70*25 для маркування кабелів |  | шт | 1 |  | 0
27 | Конструкції для установлення приладів, маса до 10 кг |  | шт | 1 |  | 0
1 | Електроди, діаметр 2 мм, марка Е42 |  | т | 0.00073 |  | 0
2 | Дюбель-цвях ДГПШ 4,5х50 мм |  | 100шт | 0.01 |  | 0
3 | Патрони Д або К довгі |  | 100шт | 0.01 |  | 0
28 | Алюмінієва труба кругла ш 70x5 мм 3000 мм |  | шт | 1 |  | 0
29 | Кріплення для труби 70х5 M.70*3 M.TR-2 ГОСТ 9.307-89, ISO 1461:2009 |  | шт | 3 |  | 0
30 | Клампса спеціальна |  | шт | 3 |  | 0
| Блискавкозахист і заземлення |  |  |  |  | 0
31 | Улаштування блискавковідводу до опор висотою до 8,5 м |  | 1 шт | 1 |  | 0
1 | Дріт сталевий низьковуглецевий різного призначення оцинкований, діаметр 6,0-6, 3 мм |  | т | 0.00177 |  | 0
32 | Блискавкоприймач 3.0 м (Al) Leo Lightman |  | шт | 1 |  | 0
33 | Провідник заземлюючий відкрито по будівельних основах з круглої сталі діаметром 8 мм |  | 100 м | 0.08 |  | 0
1 | Електроди, діаметр 5 мм, марка Е42А |  | т | 7.2e-05 |  | 0
2 | Сталь кругла |  | т | 0.0032 |  | 0
3 | Труби сталеві зварні водогазопровідні з різьбою, чорні легкі неоцинковані, діаметр умовного проходу 50 мм, товщина стінки 3 мм |  | м | 0.1696 |  | 0
4 | Утримувач К188 |  | 100шт | 0.1072 |  | 0
5 | Дюбель-цвях ДГПШ 4,5х50 мм |  | 100шт | 0.0656 |  | 0
6 | Патрони Д або К довгі |  | 100шт | 0.0656 |  | 0
7 | Скоба будівельна К853 |  | 100шт | 0.012 |  | 0
8 | Фарба емалева МО-1 |  | т | 0.00016 |  | 0
34 | Дріт алюмінієвий 8 мм (Al) Leo Lightman |  | м | 8 |  | 0
35 | Ізоляційна штанга L500 з Fix (Al/Gfk) Leo Lightman |  | шт | 2 |  | 0
36 | Тримач дроту Fix D8-10 (StZn) Leo Lightman |  | шт | 8 |  | 0
37 | Коробка відгалужувальна на стіні |  | шт | 1 |  | 0
1 | Гіпсові в'яжучі Г-3 |  | т | 5e-05 |  | 0
2 | Шурупи з напівкруглою головкою, діаметр стрижня 5 мм, довжина 70 мм |  | т | 1e-05 |  | 0
38 | Коробка фасадна 165 х 165 х 70 (PVC) Leo Lightman |  | шт | 1 |  | 0
39 | З'єднувач Duos D16 2 пл. (StZn) Leo Lightman |  | шт | 1 |  | 0
40 | Провідник заземлюючий відкрито по будівельних основах зі штабової сталі перерізом 100 мм2 |  | 100 м | 0.06 |  | 0
1 | Електроди, діаметр 5 мм, марка Е42А |  | т | 3.3e-05 |  | 0
2 | Труби сталеві зварні водогазопровідні з різьбою, чорні легкі неоцинковані, діаметр умовного проходу 50 мм, товщина стінки 3 мм |  | м | 0.1272 |  | 0
3 | Дюбель-цвях ДГПШ 4,5х50 мм |  | 100шт | 0.0492 |  | 0
4 | Патрони Д або К довгі |  | 100шт | 0.0492 |  | 0
5 | Скоба будівельна К853 |  | 100шт | 0.009 |  | 0
6 | Фарба емалева МО-1 |  | т | 0.00012 |  | 0
41 | Смуга оцинкована 25 х 4 (StZn) Leo Lightman |  | м | 6 |  | 0
42 | Ізолятор SM40 |  | шт | 3 |  | 0
43 | Клампса спеціальна |  | шт | 3 |  | 0
44 | З'єднувач Duos D08 2 пл. (StZn) |  | шт | 1 |  | 0
45 | З 'єднувач Cant D16 (StZn) Leo Lightman |  | шт | 3 |  | 0
46 | Заземлювач вертикальний з круглої сталі діаметром 16 мм |  | 10 шт | 0.3 |  | 0
1 | Електроди, діаметр 5 мм, марка Е42А |  | т | 0.000234 |  | 0
2 | Лак, марка 177 |  | т | 0.0006 |  | 0
47 | Круг д .16 мм L=3.0 м |  | шт | 3 |  | 0
48 | Стрічка водоблокуюча 10 м Leo Lightman |  | шт | 1 |  | 0
49 | Тримач смуги Fix B40 (StZn) Leo Lightman |  | шт | 2 |  | 0
50 | Хомут подвійний D300 (StZn/Ni) Leo Lightman |  | шт | 2 |  | 0
| Розділ 2. Обладнання МАСЦО. с. Калинівка (VO_LUB_8) |  |  |  |  | 0
51 | Шафа [пульт] керування навісна, висота (Шафа керування БСО ) |  | шт | 1 |  | 0
1 | Електроди, діаметр 5 мм, марка Е42А |  | т | 0.0001 |  | 0
2 | Болти будівельні з гайками та шайбами |  | т | 0.0001 |  | 0
3 | Емаль антикорозійна ПФ-115 сіра |  | т | 2e-05 |  | 0
52 | Шафа [пульт] керування навісна (допоміжна шафа керування оператора) |  | шт | 1 |  | 0
1 | Електроди, діаметр 5 мм, марка Е42А |  | т | 0.0001 |  | 0
2 | Болти будівельні з гайками та шайбами |  | т | 0.0001 |  | 0
3 | Емаль антикорозійна ПФ-115 сіра |  | т | 2e-05 |  | 0
53 | Гучномовець або звукова колонка на стовпі |  | шт | 2 |  | 0
1 | Стрічка поліетиленова з липким шаром, марка А |  | кг | 0.04 |  | 0
2 | Глухарі |  | 100шт | 0.022 |  | 0
54 | Пристрій проміжний на 1 промінь (Модуль розширення цифрового радіозв'язку стандарту DMR) |  | шт | 1 |  | 0
1 | Гіпсові в'яжучі Г-3 |  | т | 2e-05 |  | 0
2 | Припої олов'яно-свинцеві безсурм'янисті в чушках, марка ПОС40 |  | т | 1e-05 |  | 0
3 | Дюбелі з розпірною гайкою ДГ |  | 100шт | 0.03 |  | 0
4 | Трубка ліноксинтова, діаметр 5-6 мм |  | кг | 0.1 |  | 0
55 | Антена приймальна (комплектна до модулю DMR) |  | антена | 1 |  | 0
56 | Вимикач автоматичний [автомат] одно-, дво-, триполюсний, що установлюється на конструкції на стіні або колоні, струм до 25 А (автомат, пристрій захисту від імпульсних перенапруг ПЗіП) |  | шт | 6 |  | 0
1 | Болти із шестигранною головкою оцинковані, діаметр різьби 12-[14] мм |  | т | 0.0003 |  | 0
2 | Фарба олійна та алкідна густотерта для внутрішніх робіт МА-025 бежева, світло- бежева |  | т | 0.00024 |  | 0
3 | Шпагат паперовий |  | т | 6e-05 |  | 0
4 | Електроди, діаметр 5 мм, марка Е42А |  | т | 0.00042 |  | 0
5 | Стрічка поліетиленова з липким шаром, марка А |  | кг | 0.06 |  | 0
6 | Бірка маркувальна |  | 100шт | 0.1224 |  | 0
7 | Перемичка заземлювальна |  | шт | 6 |  | 0
8 | Вазелін технічний |  | т | 6e-05 |  | 0
9 | Лак електроізолювальний N318 |  | т | 6e-05 |  | 0
57 | Вимикач автоматичний 16А, клас С, 1- полюс Hager |  | шт | 2 |  | 0
58 | Пристрій захисту від імпульсних перенапруг ETITEC C T2 275/20 (1+0) 1p |  | шт | 4 |  | 0
59 | Ящик протяжний або коробка, розмір до 200х200 мм (Бокс пластиковий для ПЗІП) |  | шт | 1 |  | 0
1 | Електроди, діаметр 5 мм, марка Е42А |  | т | 4e-05 |  | 0
2 | Емаль антикорозійна ПФ-115 сіра |  | т | 1e-05 |  | 0
60 | Бокс пластиковий VIKO для ПЗІП |  | шт | 1 |  | 0
61 | Труба вініпластова по стінах і колонах з кріпленням накладними скобами, діаметр до 25 мм |  | 100 м | 0.18 |  | 0
1 | Електроди, діаметр 5 мм, марка Е42А |  | т | 0.0001728 |  | 0
2 | Труби сталеві зварні водогазопровідні з різьбою, чорні легкі неоцинковані, діаметр умовного проходу 25 мм, товщина стінки 2,8 мм |  | м | 0.2808 |  | 0
3 | Металеві конструкції |  | т | 0.001116 |  | 0
4 | Дріт сталевий оцинкований, діаметр 2 мм |  | т | 0.000378 |  | 0
5 | Втулки ущільнювальні |  | шт | 3.24 |  | 0
6 | Дюбель-цвях ДГПШ 4,5х50 мм |  | 100шт | 0.396 |  | 0
7 | Заглушка У467, У469 |  | 100шт | 0.018 |  | 0
8 | Муфти поліетиленові |  | шт | 1.44 |  | 0
9 | Патрони Д або К довгі |  | 100шт | 0.396 |  | 0
10 | Патрубок У-477 |  | 100шт | 0.0324 |  | 0
11 | Скобки для проводів кабелів дволапкові К729, К730 |  | 100шт | 0.198 |  | 0
12 | Клей БМК5 |  | кг | 0.036 |  | 0
62 | Труба ПВХ гнучка гофрована, УФ-стійка, д.з.25мм, д.в.18,3мм, стандартна з протяжкою, чорний колір, бухта 50м, 91925A, ДКС |  | м | 18.18 |  | 0
63 | Провід перший одножильний або багатожильний у загальному обплетенні у прокладених трубах або металорукавах, сумарний переріз до 6 мм2 |  | 100 м | 0.13 |  | 0
1 | Стрічка поліетиленова з липким шаром, марка А |  | кг | 0.0208 |  | 0
2 | Тальк мелений, 1 сорт |  | т | 7.8e-05 |  | 0
3 | Втулка В22 |  | 100шт | 0.01586 |  | 0
4 | Стискачі відгалужувальні У731, У733 |  | 100шт | 0.003978 |  | 0
64 | Кабель СU 4pairs 4*2*0,51 зовнішня FTP |  | м | 3.06 |  | 0
65 | Кабель ВВГнгд 2х2.5 ЗЗЦМ |  | м | 10.2 |  | 0
66 | Провід перший одножильний або багатожильний у загальному обплетенні у прокладених трубах або металорукавах, сумарний переріз до 16 мм2 |  | 100 м | 0.13 |  | 0
1 | Стрічка поліетиленова з липким шаром, марка А |  | кг | 0.0416 |  | 0
2 | Тальк мелений, 1 сорт |  | т | 0.0001365 |  | 0
3 | Втулка В28 |  | 100шт | 0.01586 |  | 0
4 | Стискачі відгалужувальні У734 |  | 100шт | 0.003978 |  | 0
67 | Кабель ВВГнгд 3х2,5 ЗЗЦМ |  | м | 13.26 |  | 0
68 | Провід однопарний з кріпленням дротовими скріпами по стіні |  | 100 м | 0.16 |  | 0
1 | Гіпсові в'яжучі Г-3 |  | т | 0.000528 |  | 0
2 | Шурупи з напівкруглою головкою, діаметр стрижня 5 мм, довжина 70 мм |  | т | 0.0002224 |  | 0
3 | Дріт сталевий низьковуглецевий загального призначення, діаметр 0,8 мм |  | кг | 0.0576 |  | 0
4 | Зкрепи фігурні [скоби] |  | 100шт | 0.4992 |  | 0
69 | Фідер RG-58 |  | м | 16.32 |  | 0
70 | Роз'єм для фідеру RG58 |  | шт | 2 |  | 0
71 | Пристрій захисту від імпульсних перенапруг ПЗіП для фідеру N-type female - N-type male |  | шт | 1 |  | 0
72 | Заземлювач для фідеру |  | шт | 1 |  | 0
73 | Настроювання абонентських кінцевих пристроїв [модема, декодера, цифрового або аналогового тюнера] |  | канал | 2 |  | 0
74 | Бірка для маркування кабелів (кабельна пластикова бирка) 70х25 мм з ламінацією напису |  | шт | 1 |  | 0
75 | Земляні роботи при установленні залізобетонних опор контактної мережі масою до 1,5 т з бурінням котлованів у ґрунтах 2 групи, глибина буріння 2 м |  | 1 опора | 1 |  | 0
76 | Улаштування бетонних фундаментів загального призначення під колони об'ємом до 3 м3[ бетон важкий В 20 (М 250), крупнiсть заповнювача 20-40мм] бетон важкий В 25 (М 350), крупнiсть заповнювача 20-40мм |  | 100м3 | 0.013 |  | 0
1 | Цвяхи будівельні з конічною головкою 4, 0х100 мм |  | т | 0.000273 |  | 0
2 | Вапно будівельне негашене грудкове, сорт 1 |  | т | 0.000351 |  | 0
3 | Дріт сталевий низьковуглецевий різного призначення світлий, діаметр 4,0 мм |  | т | 0.0003315 |  | 0
4 | Рядно |  | м2 | 1.989 |  | 0
5 | Дошки обрізні з хвойних порід, довжина 4-6,5 м, ширина 75-150 мм, товщина 44 мм і більше, ІІІ сорт |  | м3 | 0.00533 |  | 0
6 | Щити опалубки, ширина 300-750 мм, товщина 25 мм |  | м2 | 0.44226 |  | 0
8 | Суміші бетонні готові важкі, клас бетону В25 [М350], крупність заповнювача більше 20 до 40 мм |  | м3 | 1.326 |  | 0
77 | Установлення залізобетонних одностоякових опор |  | 1 опоpа | 1 |  | 0
1 | Фарба олійна спеціальна густотерта для зовнішніх робіт МА-015 захисна 736 |  | т | 0.0004 |  | 0
2 | Мастило, солідол жировий "Ж" |  | т | 3e-05 |  | 0
3 | Дрантя |  | кг | 0.02 |  | 0
4 | Лак БТ-577 |  | т | 0.0001 |  | 0
5 | Мастило АМС-1 |  | т | 0.0001 |  | 0
78 | Стійка СВ 10,5-5 |  | шт | 1 |  | 0
79 | Траверса 500мм для підвіса кабеля на опори |  | шт | 4 |  | 0
80 | Кріплення для Основної шафи управління на опору СВ95 (105) M.BSO- 10 |  | шт | 2 |  | 0
81 | Хомут кабельний ДКС 140х3,6 чорний ( 25309 ) |  | упак | 1 |  | 0
82 | Хомут кабельний ДКС 365х7,8 чорний ( 25327 ) |  | упак | 1 |  | 0
83 | Зажим натяжний анкерний ЗА 2.2 4*(16- 35), оцинкований (гарячого цинкування) |  | шт | 2 |  | 0
84 | Гак на опору під бандажну стрічку (КБО 12) , оцинкований (гарячого цинкування) |  | шт | 2 |  | 0
85 | Бандажна стрічка 20 х 0.7, оцинкована ( гарячого цинкування) |  | м | 2 |  | 0
86 | Скріпа 20 мм бандажна СК -20, оцинкована ( гарячого цинкування ) |  | шт | 4 |  | 0
| Блискавкозахист і заземлення |  |  |  |  | 0
87 | Улаштування блискавковідводу до опор висотою до 8,5 м |  | 1 шт | 1 |  | 0
1 | Дріт сталевий низьковуглецевий різного призначення оцинкований, діаметр 6,0-6, 3 мм |  | т | 0.00177 |  | 0
88 | Блискавкоприймач 3.0 м (Al) Leo Lightman |  | шт | 1 |  | 0
89 | Провідник заземлюючий відкрито по будівельних основах з круглої сталі діаметром 8 мм |  | 100 м | 0.13 |  | 0
1 | Електроди, діаметр 5 мм, марка Е42А |  | т | 0.000117 |  | 0
2 | Сталь кругла |  | т | 0.0052 |  | 0
3 | Труби сталеві зварні водогазопровідні з різьбою, чорні легкі неоцинковані, діаметр умовного проходу 50 мм, товщина стінки 3 мм |  | м | 0.2756 |  | 0
4 | Утримувач К188 |  | 100шт | 0.1742 |  | 0
5 | Дюбель-цвях ДГПШ 4,5х50 мм |  | 100шт | 0.1066 |  | 0
6 | Патрони Д або К довгі |  | 100шт | 0.1066 |  | 0
7 | Скоба будівельна К853 |  | 100шт | 0.0195 |  | 0
8 | Фарба емалева МО-1 |  | т | 0.00026 |  | 0
90 | Дріт алюмінієвий 8 мм (Al) Leo Lightman |  | м | 13 |  | 0
91 | Ізоляційна штанга L500 з Fix (Al/Gfk) Leo Lightman |  | шт | 2 |  | 0
92 | Тримач дроту Fix D8-10 (StZn) Leo Lightman |  | шт | 13 |  | 0
93 | Коробка відгалужувальна на стіні |  | шт | 2 |  | 0
1 | Гіпсові в'яжучі Г-3 |  | т | 0.0001 |  | 0
2 | Шурупи з напівкруглою головкою, діаметр стрижня 5 мм, довжина 70 мм |  | т | 2e-05 |  | 0
94 | Коробка фасадна 165 х 165 х 70 (PVC) Leo Lightman |  | шт | 2 |  | 0
95 | З'єднувач Duos D16 2 пл. (StZn) Leo Lightman |  | шт | 2 |  | 0
96 | Провідник заземлюючий відкрито по будівельних основах зі штабової сталі перерізом 100 мм2 |  | 100 м | 0.06 |  | 0
1 | Електроди, діаметр 5 мм, марка Е42А |  | т | 3.3e-05 |  | 0
2 | Труби сталеві зварні водогазопровідні з різьбою, чорні легкі неоцинковані, діаметр умовного проходу 50 мм, товщина стінки 3 мм |  | м | 0.1272 |  | 0
3 | Дюбель-цвях ДГПШ 4,5х50 мм |  | 100шт | 0.0492 |  | 0
4 | Патрони Д або К довгі |  | 100шт | 0.0492 |  | 0
5 | Скоба будівельна К853 |  | 100шт | 0.009 |  | 0
6 | Фарба емалева МО-1 |  | т | 0.00012 |  | 0
97 | Смуга оцинкована 25 х 4 (StZn) Leo Lightman |  | м | 6 |  | 0
98 | Ізолятор SM40 |  | шт | 21 |  | 0
99 | Клампса спеціальна |  | шт | 3 |  | 0
100 | З'єднувач Duos D08 2 пл. (StZn) |  | шт | 2 |  | 0
101 | З 'єднувач Cant D16 (StZn) Leo Lightman |  | шт | 3 |  | 0
102 | Заземлювач вертикальний з круглої сталі діаметром 16 мм |  | 10 шт | 0.3 |  | 0
1 | Електроди, діаметр 5 мм, марка Е42А |  | т | 0.000234 |  | 0
2 | Лак, марка 177 |  | т | 0.0006 |  | 0
103 | Круг д .16 мм L=3.0 м |  | шт | 3 |  | 0
104 | Стрічка водоблокуюча 10 м Leo Lightman |  | шт | 1 |  | 0
105 | Тримач смуги Fix B40 (StZn) Leo Lightman |  | шт | 2 |  | 0
106 | Траверса 500мм для підвіса кабеля на опори |  | шт | 6 |  | 0
107 | Шина збірна - одна смуга в фазі, переріз до 250 мм2 |  | 100 м | 0.0033 |  | 0
1 | Круги армовані абразивні зачисні, діаметр 180х6 мм |  | шт | 0.0001716 |  | 0
2 | Болти будівельні з гайками та шайбами |  | т | 9.9e-06 |  | 0
3 | Шайби пружинні колійні, виконання 2, діаметр різьби болтів 30 мм |  | т | 3.96e-07 |  | 0
4 | Емаль КО-811 кремній-органічна чорна |  | т | 5.742e-06 |  | 0
5 | Прутки з алюмінієвого сплаву марки Д16, немірної довжини, діаметр 8-10 мм |  | т | 2.31e-07 |  | 0
6 | Аргон газоподібний, сорт 1 |  | м3 | 0.001023 |  | 0
7 | Бірка маркувальна |  | 100шт | 3.366e-05 |  | 0
8 | Електроди ВЛ-10, вольфрамові |  | т | 1e-08 |  | 0
108 | Шина заземлення стальна 6 виходів М 8 (330 х 30 х 4) з набіром болтів та гайок та заемлюючих оконечених кусків ПВЗ 16 |  | шт | 1 |  | 0
| Розділ 3. Обладнання МАСЦО. с. Черкаси (VO_LUB_9) |  |  |  |  | 0
109 | Шафа [пульт] керування навісна, висота (Шафа керування БСО ) |  | шт | 1 |  | 0
1 | Електроди, діаметр 5 мм, марка Е42А |  | т | 0.0001 |  | 0
2 | Болти будівельні з гайками та шайбами |  | т | 0.0001 |  | 0
3 | Емаль антикорозійна ПФ-115 сіра |  | т | 2e-05 |  | 0
110 | Шафа [пульт] керування навісна (допоміжна шафа керування оператора) |  | шт | 1 |  | 0
1 | Електроди, діаметр 5 мм, марка Е42А |  | т | 0.0001 |  | 0
2 | Болти будівельні з гайками та шайбами |  | т | 0.0001 |  | 0
3 | Емаль антикорозійна ПФ-115 сіра |  | т | 2e-05 |  | 0
111 | Гучномовець або звукова колонка на стовпі |  | шт | 4 |  | 0
1 | Стрічка поліетиленова з липким шаром, марка А |  | кг | 0.08 |  | 0
2 | Глухарі |  | 100шт | 0.044 |  | 0
112 | Пристрій проміжний на 1 промінь (Модуль розширення цифрового радіозв'язку стандарту DMR) |  | шт | 1 |  | 0
1 | Гіпсові в'яжучі Г-3 |  | т | 2e-05 |  | 0
2 | Припої олов'яно-свинцеві безсурм'янисті в чушках, марка ПОС40 |  | т | 1e-05 |  | 0
3 | Дюбелі з розпірною гайкою ДГ |  | 100шт | 0.03 |  | 0
4 | Трубка ліноксинтова, діаметр 5-6 мм |  | кг | 0.1 |  | 0
113 | Антена приймальна (комплектна до модулю DMR) |  | антена | 1 |  | 0
114 | Вимикач автоматичний [автомат] одно-, дво-, триполюсний, що установлюється на конструкції на стіні або колоні, струм до 25 А (автомат, пристрій захисту від імпульсних перенапруг ПЗіП) |  | шт | 10 |  | 0
1 | Болти із шестигранною головкою оцинковані, діаметр різьби 12-[14] мм |  | т | 0.0005 |  | 0
2 | Фарба олійна та алкідна густотерта для внутрішніх робіт МА-025 бежева, світло- бежева |  | т | 0.0004 |  | 0
3 | Шпагат паперовий |  | т | 0.0001 |  | 0
4 | Електроди, діаметр 5 мм, марка Е42А |  | т | 0.0007 |  | 0
5 | Стрічка поліетиленова з липким шаром, марка А |  | кг | 0.1 |  | 0
6 | Бірка маркувальна |  | 100шт | 0.204 |  | 0
7 | Перемичка заземлювальна |  | шт | 10 |  | 0
8 | Вазелін технічний |  | т | 0.0001 |  | 0
9 | Лак електроізолювальний N318 |  | т | 0.0001 |  | 0
115 | Вимикач автоматичний 16А, клас С, 1- полюс Hager |  | шт | 2 |  | 0
116 | Пристрій захисту від імпульсних перенапруг ETITEC C T2 275/20 (1+0) 1p |  | шт | 8 |  | 0
117 | Ящик протяжний або коробка, розмір до 200х200 мм (Бокс пластиковий для ПЗІП) |  | шт | 3 |  | 0
1 | Електроди, діаметр 5 мм, марка Е42А |  | т | 0.00012 |  | 0
2 | Емаль антикорозійна ПФ-115 сіра |  | т | 3e-05 |  | 0
118 | Бокс пластиковий VIKO для ПЗІП |  | шт | 1 |  | 0
119 | Бокс на 1 модуль, з захисною кришкою, ІР40 Hager |  | шт | 2 |  | 0
120 | Труба вініпластова по стінах і колонах з кріпленням накладними скобами, діаметр до 25 мм |  | 100 м | 0.77 |  | 0
1 | Електроди, діаметр 5 мм, марка Е42А |  | т | 0.0007392 |  | 0
2 | Труби сталеві зварні водогазопровідні з різьбою, чорні легкі неоцинковані, діаметр умовного проходу 25 мм, товщина стінки 2,8 мм |  | м | 1.2012 |  | 0
3 | Металеві конструкції |  | т | 0.004774 |  | 0
4 | Дріт сталевий оцинкований, діаметр 2 мм |  | т | 0.001617 |  | 0
5 | Втулки ущільнювальні |  | шт | 13.86 |  | 0
6 | Дюбель-цвях ДГПШ 4,5х50 мм |  | 100шт | 1.694 |  | 0
7 | Заглушка У467, У469 |  | 100шт | 0.077 |  | 0
8 | Муфти поліетиленові |  | шт | 6.16 |  | 0
9 | Патрони Д або К довгі |  | 100шт | 1.694 |  | 0
10 | Патрубок У-477 |  | 100шт | 0.1386 |  | 0
11 | Скобки для проводів кабелів дволапкові К729, К730 |  | 100шт | 0.847 |  | 0
12 | Клей БМК5 |  | кг | 0.154 |  | 0
121 | Труба ПВХ гнучка гофрована, УФ-стійка, д.з.25мм, д.в.18,3мм, стандартна з протяжкою, чорний колір, бухта 50м, 91925A, ДКС |  | м | 77.77 |  | 0
122 | Кліпса-тримач для гофротруби Ду25 |  | шт | 100 |  | 0
123 | Дюбель з саморізом 40*6 |  | шт | 100 |  | 0
124 | Провід перший одножильний або багатожильний у загальному обплетенні у прокладених трубах або металорукавах, сумарний переріз до 6 мм2 |  | 100 м | 0.65 |  | 0
1 | Стрічка поліетиленова з липким шаром, марка А |  | кг | 0.104 |  | 0
2 | Тальк мелений, 1 сорт |  | т | 0.00039 |  | 0
3 | Втулка В22 |  | 100шт | 0.0793 |  | 0
4 | Стискачі відгалужувальні У731, У733 |  | 100шт | 0.01989 |  | 0
125 | Кабель СU 4pairs 4*2*0,51 зовнішня FTP |  | м | 5.1 |  | 0
126 | Кабель ВВГнгд 2х2.5 ЗЗЦМ |  | м | 61.2 |  | 0
127 | Провід перший одножильний або багатожильний у загальному обплетенні у прокладених трубах або металорукавах, сумарний переріз до 16 мм2 |  | 100 м | 0.26 |  | 0
1 | Стрічка поліетиленова з липким шаром, марка А |  | кг | 0.0832 |  | 0
2 | Тальк мелений, 1 сорт |  | т | 0.000273 |  | 0
3 | Втулка В28 |  | 100шт | 0.03172 |  | 0
4 | Стискачі відгалужувальні У734 |  | 100шт | 0.007956 |  | 0
128 | Кабель ВВГнгд 3х2,5 ЗЗЦМ |  | м | 26.52 |  | 0
129 | Провід однопарний з кріпленням дротовими скріпами по стіні |  | 100 м | 0.16 |  | 0
1 | Гіпсові в'яжучі Г-3 |  | т | 0.000528 |  | 0
2 | Шурупи з напівкруглою головкою, діаметр стрижня 5 мм, довжина 70 мм |  | т | 0.0002224 |  | 0
3 | Дріт сталевий низьковуглецевий загального призначення, діаметр 0,8 мм |  | кг | 0.0576 |  | 0
4 | Зкрепи фігурні [скоби] |  | 100шт | 0.4992 |  | 0
130 | Фідер RG-58 |  | м | 16.32 |  | 0
131 | Роз'єм для фідеру RG58 |  | шт | 2 |  | 0
132 | Пристрій захисту від імпульсних перенапруг ПЗіП для фідеру N-type female - N-type male |  | шт | 1 |  | 0
133 | Настроювання абонентських кінцевих пристроїв [модема, декодера, цифрового або аналогового тюнера] |  | канал | 4 |  | 0
134 | Бірка 70*25 для маркування кабелів |  | шт | 1 |  | 0
135 | Конструкції для установлення приладів, маса до 10 кг |  | шт | 1 |  | 0
1 | Електроди, діаметр 2 мм, марка Е42 |  | т | 0.00073 |  | 0
2 | Дюбель-цвях ДГПШ 4,5х50 мм |  | 100шт | 0.01 |  | 0
3 | Патрони Д або К довгі |  | 100шт | 0.01 |  | 0
136 | Алюмінієва труба кругла ш 70x5 мм 3000 мм |  | шт | 1 |  | 0
137 | Кріплення для труби 70х5 M.70*3 M.TR-2 ГОСТ 9.307-89, ISO 1461:2009 |  | шт | 3 |  | 0
138 | Клампса спеціальна |  | шт | 3 |  | 0
| Блискавкозахист і заземлення |  |  |  |  | 0
139 | Улаштування блискавковідводу до опор висотою до 8,5 м |  | 1 шт | 1 |  | 0
1 | Дріт сталевий низьковуглецевий різного призначення оцинкований, діаметр 6,0-6, 3 мм |  | т | 0.00177 |  | 0
140 | Блискавкоприймач 3.0 м (Al) Leo Lightman |  | шт | 1 |  | 0
141 | Провідник заземлюючий відкрито по будівельних основах з круглої сталі діаметром 8 мм |  | 100 м | 0.1 |  | 0
1 | Електроди, діаметр 5 мм, марка Е42А |  | т | 9e-05 |  | 0
2 | Сталь кругла |  | т | 0.004 |  | 0
3 | Труби сталеві зварні водогазопровідні з різьбою, чорні легкі неоцинковані, діаметр умовного проходу 50 мм, товщина стінки 3 мм |  | м | 0.212 |  | 0
4 | Утримувач К188 |  | 100шт | 0.134 |  | 0
5 | Дюбель-цвях ДГПШ 4,5х50 мм |  | 100шт | 0.082 |  | 0
6 | Патрони Д або К довгі |  | 100шт | 0.082 |  | 0
7 | Скоба будівельна К853 |  | 100шт | 0.015 |  | 0
8 | Фарба емалева МО-1 |  | т | 0.0002 |  | 0
142 | Дріт алюмінієвий 8 мм (Al) Leo Lightman |  | м | 10 |  | 0
143 | Ізоляційна штанга L500 з Fix (Al/Gfk) Leo Lightman |  | шт | 2 |  | 0
144 | Тримач дроту Fix D8-10 (StZn) Leo Lightman |  | шт | 10 |  | 0
145 | Коробка відгалужувальна на стіні |  | шт | 1 |  | 0
1 | Гіпсові в'яжучі Г-3 |  | т | 5e-05 |  | 0
2 | Шурупи з напівкруглою головкою, діаметр стрижня 5 мм, довжина 70 мм |  | т | 1e-05 |  | 0
146 | Коробка фасадна 165 х 165 х 70 (PVC) Leo Lightman |  | шт | 1 |  | 0
147 | З'єднувач Duos D16 2 пл. (StZn) Leo Lightman |  | шт | 1 |  | 0
148 | Провідник заземлюючий відкрито по будівельних основах зі штабової сталі перерізом 100 мм2 |  | 100 м | 0.06 |  | 0
1 | Електроди, діаметр 5 мм, марка Е42А |  | т | 3.3e-05 |  | 0
2 | Труби сталеві зварні водогазопровідні з різьбою, чорні легкі неоцинковані, діаметр умовного проходу 50 мм, товщина стінки 3 мм |  | м | 0.1272 |  | 0
3 | Дюбель-цвях ДГПШ 4,5х50 мм |  | 100шт | 0.0492 |  | 0
4 | Патрони Д або К довгі |  | 100шт | 0.0492 |  | 0
5 | Скоба будівельна К853 |  | 100шт | 0.009 |  | 0
6 | Фарба емалева МО-1 |  | т | 0.00012 |  | 0
149 | Смуга оцинкована 25 х 4 (StZn) Leo Lightman |  | м | 6 |  | 0
150 | Ізолятор SM40 |  | шт | 3 |  | 0
151 | Клампса спеціальна |  | шт | 3 |  | 0
152 | З'єднувач Duos D08 2 пл. (StZn) |  | шт | 1 |  | 0
153 | З 'єднувач Cant D16 (StZn) Leo Lightman |  | шт | 3 |  | 0
154 | Заземлювач вертикальний з круглої сталі діаметром 16 мм |  | 10 шт | 0.3 |  | 0
1 | Електроди, діаметр 5 мм, марка Е42А |  | т | 0.000234 |  | 0
2 | Лак, марка 177 |  | т | 0.0006 |  | 0
155 | Круг д .16 мм L=3.0 м |  | шт | 3 |  | 0
156 | Стрічка водоблокуюча 10 м Leo Lightman |  | шт | 1 |  | 0
157 | Тримач смуги Fix B40 (StZn) Leo Lightman |  | шт | 2 |  | 0
| Локальний кошторис 02-01-02 на устаткування оповіщення |  |  |  |  | 0
| Розділ 1. Обладнання МАСЦО. с. Довгоноси (VO_LUB_7) |  |  |  |  | 0
158 | Базова станція оповіщення номінальною потужністю 400Вт WBS.WA-400-В |  | шт | 1 |  | 0
159 | Модуль розширення цифрового радіозв 'язку стандарту DMR RSU.WA |  | шт | 1 |  | 0
| Розділ 2. Обладнання МАСЦО. с. Калинівка (VO_LUB_8) |  |  |  |  | 0
160 | Базова станція оповіщення номінальною потужністю 400Вт WBS.WA-400-В |  | шт | 1 |  | 0
161 | Модуль розширення цифрового радіозв 'язку стандарту DMR RSU.WA |  | шт | 1 |  | 0
| Розділ 3. Обладнання МАСЦО. с. Черкаси (VO_LUB_9) |  |  |  |  | 0
162 | Базова станція оповіщення номінальною потужністю 800Вт WBS.WA-800-В |  | шт | 1 |  | 0
163 | Модуль розширення цифрового радіозв 'язку стандарту DMR RSU.WA |  | шт | 1 |  | 0
| Локальний кошторис 02-01-03 на пусконалогоджувальні роботи |  |  |  |  | 0
164 | Прилад введення програм |  | шт | 3 |  | 0
165 | Пристрої, що заземлюють. Вимірювання опору розтіканню струму заземлювача |  | вимір. | 9 |  | 0
166 | Пристрої, що заземлюють. Визначення питомого опору ґрунту |  | вимір. | 9 |  | 0
Всього вартість пропозиції 6 черга будівництва. cело Довгоноси, село Калинівка, село Черкаси, грн* |  |  |  |  | 0
Всього вартість пропозиції, грн* |  |  |  |  | 0
* Товариство Червоного Хреста України є громадською неприбутковою організацією і просить надати максимальні знижки на послуги, вказані у ціновій пропозиції.
** Закупівля відбувається одним лотом
Інформація для Учасника:
-Цінова пропозиція приймається до розгляду виключно згідно форми даного Додатку.
-Учасник несе відповідальність за правильність розрахованих одиничних розцінок та загальної вартості робіт, за коректність всіх формул та розрахунків у даній формі, зміна або корегування вартості після етапу розкриття пропозицій не допускається.
-У разі пропозиції аналогів- вказати в примітках ТМ, виробника, та характеристики.
-Всі документи мають бути заповнені Учасником без винятку, відсутність будь-якої інформації може призвести до анулювання пропозиції.
-Вартість одиниць послуг, робіт, матеріалів та загальну вартість пропозиції потрібно заповнювати у гривнях, зазначаючи цифрове значення, яке має не більше двох знаків після коми.
Умови оплати: ________________________________(прописати)
Строк виконання: ___________________календарних днів з з моменту отримання Замовником дозволу на будівицтво.
Місце виконання робіт: (детальні адреси будуть вказані при укладанні договору)
1 черга будівництва: селище Люблинець, Волинська область;
2 черга будівництва: с. Старі Кошари, Волинська область
3 черга будівництва: с. Мощена, Волинська область;
4 черга будівництва: с. Кругель, село Краснодуб’є, Волинська область
5 черга будівництва: с. Нові Кошари, Волинська область;
6 черга будівництва: с. Довгоноси, село Калинівка, село Черкаси, Волинська область;
Гарантія: 5 років на монтаж конструкцій та обладнання
Надаючи свою пропозицію,
Ми погоджуємося з умовами, що Замовник може відхилити нашу чи всі надані пропозиції, та розуміємо, що Замовник необмежений у прийнятті будь-якої іншої пропозиції з більш вигідними для Вас умовами.
Ми погоджуємося з умовами, що Замовник має право розділити дану закупівлю між декількома постачальниками за умови наявності більш вигідних умов на різні позиції.
Ми погоджуємося з умовами договору будівельного підряду Замовника, який відображено у Додатку 3 до Запиту.
Ми погоджуємося з умовами здійсняти надання послуг в рамках зазначених областей по всій підконтрольній території Україні, на відстані не менше ніж 20 км від актуальної лінії бойового зіткнення, згідно умов укладеного договору
Ми погоджуємося з умовами, що Замовник має право самостійно зменшити обсяги закупівлі або скасувати в залежності від наявного фінансування.
Ми погоджуємось зафіксувати цінову пропозицію на термін 90 календарних днів з моменту подачі (до моменту підписання Договору) та до повного завершення виконання послуг/робіт.
Ми підтверджуємо ознайомлення з кваліфікаційними та технічними вимогами конкурсу, викладеними у Запиті та Додатках до нього, та беззастережно їх приймаємо, гарантуючи неухильне дотримання у разі перемоги.
Учасник має надати в електронному вигляді цінову пропозицію у формі даного додатку з підписом та печаткою та окремо у форматі Excel.
Керівник організації/ФОП:____________________________ ( ____________________)
МП підпис ПІБ

## Пропозиція_роботи_послуги (hidden)
Додаток №__ до Запиту
Форма цінової пропозиції
(Назва Учасника), надає свою пропозицію щодо участі у закупівлі [найменування необхідних робіт або послуг].
Відомості про підприємство |  | Повне найменування учасника – суб’єкта господарювання
Ідентифікаційний код за ЄДРПОУ або реєстраційний номер облікової картки платника податків
Реквізити (адреса - юридична та фактична, телефон, факс, телефон для контактів, e-mail, розрахунковий рахунок)
Відомості про особу (осіб), які уповноважені представляти інтереси Учасника |  | (Прізвище, ім’я, по батькові, посада, контактний телефон).
Вважається, що Підрядник повністю розуміє обсяг робіт/послуг. Якщо Підрядник розуміє, що є роботи, які не включені до основного переліку і не можуть бути враховані одиничними розцінками, але необхідні для завершення повного комплексу робіт/послуг, він повинен врахувати ці витрати в наданих в таблиці одиничних розцінках.
№ п/п | Технічні характеристики та опис | Кількість |  | Ціна, за одиницю, (з урахуванням всіх податків і зборів) * | Вартість, грн., (з урахуванням всіх податків і зборів) * | Умови оплати, % передплати /післяплати | Термін надання послуг / виконання робіт, календарних днів
| Запит** | Запит | Пропозиція |  |  | Пропозиція | Пропозиція
1 |  |  |  |  | 0
2 |  |  |  |  | 0
3 |  |  |  |  | 0
4 |  |  |  |  | 0
5 |  |  |  |  | 0
6 |  |  |  |  | 0
7 |  |  |  |  | 0
8 |  |  |  |  | 0
9 |  |  |  |  | 0
10 |  |  |  |  | 0
Всього вартість пропозиції, грн* |  |  |  | 0
* Товариство Червоного Хреста України є громадською неприбутковою організацією і просить надати максимальні знижки на послуги/роботи, вказані у ціновій пропозиції.
** Закупівля відбувається одним лотом //Закупівля здійснюється окремими позиціями/лотами. [зазначається в залежності від вимог, зазначених у Заявці на закупівлю]
Примітка: вартість одиниці продукції та загальну вартість пропозиції потрібно заповнювати у гривнях, зазначаючи цифрове значення, яке має не більше двох знаків після коми.
Ми погоджуємося та ознайомлені з умовами типового Договору ТЧХУ (Додаток №_ до Запиту).
Ми погоджуємось, що всі витрати, пов’язані з наданням послуг/виконанням робіт, здійснюються за рахунок Постачальника та їх вартість включена в цінову пропозицію.
Ми погоджуємося з умовами, що Замовник має право розділити дану закупівлю між декількома постачальниками за умови наявності більш вигідних умов на різні позиції.
Ми погоджуємося з умовами, що Ви можете відхилити нашу чи всі надані пропозиції, та розуміємо, що Ви не обмежені у прийнятті будь-якої іншої пропозиції з більш вигідними для Вас умовами.
Ми погоджуємось зафіксувати цінову пропозицію протягом 90 календарних днів з моменту подачі
Подаючи свою пропозицію ми підтверджуємо повну комплектацію та відповідність умовам зазначеним в Запиті.
Учасники повинні надсилати цінові пропозиції з підписом і печаткою.
Керівник організації/ФОП:____________________________ ( ____________________)
МП підпис ПІБ